## Phụ lục 01 Mẫu số 01
Mẫu số 01 (Kèm theo Yêu cầu báo giá số ........... /BM-VTTTBYT ngày ……. tháng….…..năm 2025)
BÁO GIÁ (1) Kính gửi: Bệnh viện Bạch Mai
Trên cơ sở yêu cầu báo giá của Bệnh viện Bạch Mai, chúng tôi….[ghi tên, địa chỉ của hãng sản xuất, nhà cung cấp; trường hợp nhiều hãng sản xuất, nhà cung cấp cùng tham gia trong một báo giá (gọi chung là liên danh) thì ghi rõ tên, địa chỉ của các thành viên liên danh] – Mã số thuế: ……. Báo giá cho các trang thiết bị y tế như sau:
STT | STT mời chào giá | Danh mục trang thiết bị y tế (2) | Tên thương mại | Ký, mã, nhãn hiệu, model, (3) | Mã HS(4) | Năm sản xuất(5) | Hãng sản xuất(6) | Nước sản xuất(7) | Số lượng (8) | Đơn vị tính | Quy cách đóng gói (nếu có) | Đơn giá(9) (VND) | Chi phí cho các dịch vụ liên quan(10) | Thuế, phí, lệ phí (nếu có) (11) | Thành tiền(12) (VND)
1 |  | Hàng hóa 1 | ……..
2 |  | Hàng hóa 2 | ……..
… |  | …
1. Giá trên đã bao gồm tất cả các chi phí vận chuyển, bảo hiểm, bảo quản liên quan và các loại thuế (VAT), phí theo quy định của pháp luật; 2. Báo giá này có hiệu lực trong vòng: 180 ngày kể từ ngày 02 tháng 6 năm 2025; 3. Địa điểm cung cấp hàng hóa: Bệnh viện Bạch Mai – số 78 đường Giải Phóng, Đống Đa, Hà Nội. 4. Thời gian giao hàng dự kiến: Giao hàng từng đợt ≤ 5 ngày kể từ khi tiếp nhận thông tin yêu cầu của Bệnh viện Bạch Mai. 5. Dự kiến về các điều khoản thanh toán hợp đồng: - Đồng tiền thanh toán: VND - Dự kiến về các điều khoản tạm ứng, thanh toán hợp đồng: theo số lượng giao hàng thực tế hàng tháng tại Bệnh viện trong vòng 90 ngày kể từ khi giao hàng và công ty xuất trình đầy đủ các chứng từ thanh toán. - Phương thức thanh toán: chuyển khoản. 6. Chúng tôi cam kết: - Không đang trong quá trình thực hiện thủ tục giải thể hoặc bị thu hồi Giấy chứng nhận đăng ký doanh nghiệp hoặc Giấy chứng nhận đăng ký hộ kinh doanh hoặc các tài liệu tương đương khác; không thuộc trường hợp mất khả năng thanh toán theo quy định của pháp luật về doanh nghiệp. - Chịu trách nhiệm cung cấp thông tin về giá của hàng hóa, dịch vụ phù hợp với khả năng cung cấp của mình và phải bảo đảm việc cung cấp báo giá không vi phạm quy định của pháp luật về cạnh tranh, bán phá giá hoặc nâng khống giá. - Những thông tin nêu trong báo giá là trung thực. 7. Thông tin liên hệ của đơn vị báo giá: [ghi rõ thông tin người phụ trách làm báo giá]
….., ngày…. tháng….năm…. Đại diện hợp pháp của hãng sản xuất, nhà cung cấp (Ký tên, đóng dấu (nếu có))

## Phụ lục 01 Mẫu số 02
Mẫu số 02 (Kèm theo Yêu cầu báo giá số ......... /BM-VTTTBYT ngày ……. tháng ….…..năm 2025)
BẢNG ĐÁP ỨNG YÊU CẦU KỸ THUẬT (Kèm theo Báo giá số .... ngày …. tháng …..năm 2025)
Tên công ty:
STT | STT mời chào giá | Danh mục trang thiết bị y tế (2) | Yêu cầu mời chào giá | Đáp ứng chào giá |  |  |  | Tài liệu tham chiếu (2)
|  |  |  | Ký, Mã hiệu | Hãng, nước SX | Thông số kỹ thuật (1) | Cam kết thực hiện yêu cầu khác (nếu có)
1 |  | Hàng hóa 1 | …….. |  |  |  | Có cam kết
2 |  | Hàng hóa 2 | …….. |  |  |  | Có cam kết
…….. |  | …….. | ……..
(1) Ghi chính xác thông số kỹ thuật theo đúng thông số của hàng hóa chào giá (2) Chỉ dẫn tài liệu (bản cứng, bản mềm) chứng minh thông số kỹ thuật hàng hóa chào giá
….., ngày…. tháng….năm 2025 Đại diện hợp pháp của hãng sản xuất, nhà cung cấp (Ký tên, đóng dấu (nếu có))

## Phụ lục 02 Danh mục chi tiết
PHỤ LỤC 2: DANH MỤC CHI TIÊT (Kèm theo Yêu cầu báo giá số ........... /BM-VTTTBYT ngày ……. tháng….…..năm 2025)
STT thư mời | Tên danh mục | Đơn vị tính | Quy cách đóng gói tham khảo | Số lượng cho Cơ sở 1 | Số lượng cho Cơ sở 2 | Tổng số lượng | Cấu hình tính năng kỹ thuật | Yêu cầu khác
1 | Gói các xét nghiệm sinh hóa
1.01 | Hóa chất xét nghiệm RF | Test |  |  | 26100 | 26100 | Xét nghiệm định lượng các yếu tố dạng thấp RF trên máy phân tích tự động Mẫu đo: Huyết thanh Độ lặp lại: CV: ≤ 10% | Yêu cầu dịch vụ liên quan: Cung cấp hệ thống phân tích sinh hóa tự động có xuất xứ các nước G7 - Bao gồm: hệ thống phân phối mẫu và lưu mẫu tự động, - Tổng công suất hệ thống phân tích sinh hóa tự động: ≥ 10000 mẫu/giờ - Công suất tối thiểu một máy phân tích sinh hóa: ≥ 1350 test/giờ - Nạp mẫu liên tục và tự động nhận diện khay chứa mẫu - Kết nối LIS
1.02 | Hóa chất xét nghiệm b2-Microglobulin | Test |  |  | 4300 | 4300 | Xét nghiệm định lượng b2-Microglobulin trên máy phân tích tự động Mẫu đo: Huyết thanh, huyết tương Độ lặp lại: CV ≤ 11%
1.03 | Hóa chất xét nghiệm protein phản ứng C (CRP) | Test |  |  | 120000 | 120000 | Xét nghiệm định lượng protein phản ứng C (CRP) trên máy phân tích tự động Mẫu đo: Huyết thanh, huyết tương Độ lặp lại: CV ≤ 5%
1.04 | Hóa chất xét nghiệm protein phản ứng C (CRP-hs) độ nhạy cao | Test |  |  | 99000 | 99000 | Xét nghiệm định lượng protein phản ứng C (CRP-hs) độ nhạy cao trên máy phân tích tự động Mẫu đo: Huyết thanh, huyết tương Độ lặp lại: CV ≤ 13%
1.05 | Hóa chất xét nghiệm Albumin | Test |  |  | 302000 | 302000 | Xét nghiệm định lượng Albumin trên máy phân tích tự động Mẫu đo: Huyết thanh, huyết tương Độ lặp lại: CV ≤ 3%
1.06 | Hóa chất xét nghiệm ALT | Test |  |  | 766000 | 766000 | Xét nghiệm Alanine aminotransferase (ALT) trên máy phân tích tự động Mẫu đo: Huyết thanh, huyết tương Độ lặp lại: CV ≤ 7%
1.07 | Hóa chất xét nghiệm AST | Test |  |  | 775700 | 775700 | Xét nghiệm Aspartate aminotransferase (AST) trên máy phân tích tự động Mẫu đo: Huyết thanh, huyết tương Độ lặp lại: CV ≤ 9%
1.08 | Hóa chất xét nghiệm Bilirubin trực tiếp | Test |  |  | 150000 | 150000 | Xét nghiệm định lượng Bilirubin trực tiếp trên máy phân tích tự động Mẫu đo: Huyết thanh, huyết tương Độ lặp lại: CV ≤ 5%
1.09 | Hóa chất xét nghiệm Bilirubin toàn phần | Test |  |  | 186000 | 186000 | Xét nghiệm định lượng Bilirubin toàn phần trên máy phân tích tự động Mẫu đo: Huyết thanh, huyết tương Độ lặp lại: CV ≤ 8%
1.10 | Hóa chất xét nghiệm UIBC | Test |  |  | 1600 | 1600 | Xét nghiệm định lượng khả năng liên kết sắt không bão hòa (UIBC) trên máy phân tích tự động Mẫu đo: Huyết thanh, huyết tương Độ lặp lại: CV ≤ 4%
1.11 | Hóa chất xét nghiệm Calci | Test |  |  | 275100 | 275100 | Xét nghiệm định lượng Calci trên máy phân tích tự động Mẫu đo: Huyết thanh, huyết tương, nước tiểu Độ lặp lại: CV ≤ 3%
1.12 | Hóa chất xét nghiệm Cholinesterase | Test |  |  | 1600 | 1600 | Xét nghiệm Cholinesterase trên máy phân tích tự động Mẫu đo: Huyết thanh, huyết tương Độ lặp lại: CV ≤ 6%
1.13 | Hóa chất xét nghiệm Cholesterol | Test |  |  | 387000 | 387000 | Xét nghiệm định lượng Cholesterol trên máy phân tích tự động Mẫu đo: Huyết thanh, huyết tương Độ lặp lại: CV≤ 3%
1.14 | Hóa chất xét nghiệm CK | Test |  |  | 60500 | 60500 | Xét nghiệm Creatin Kinase (CK) trên máy phân tích tự động Mẫu đo: Huyết thanh, huyết tương Độ lặp lại: CV ≤ 5%
1.15 | Hóa chất xét nghiệm GGT | Test |  |  | 202300 | 202300 | Xét nghiệm GGT trên máy phân tích tự động Mẫu đo: Huyết thanh, huyết tương Độ lặp lại: CV ≤ 7%
1.16 | Hóa chất xét nghiệm HDL-Cholesterol | Test |  |  | 318100 | 318100 | Xét nghiệm định lượng HDL-Cholesterol trên máy phân tích tự động Mẫu đo: Huyết thanh, huyết tương Độ lặp lại: CV ≤ 3%
1.17 | Hóa chất xét nghiệm Magie | Test |  |  | 15000 | 15000 | Xét nghiệm định lượng Magie trên máy phân tích tự động Mẫu đo: Huyết thanh, huyết tương, nước tiểu Độ lặp lại: CV: ≤ 3%
1.18 | Hóa chất xét nghiệm Triglycerid | Test |  |  | 402600 | 402600 | Xét nghiệm định lượng Triglycerid trên máy phân tích tự động Mẫu đo: Huyết thanh, huyết tương Độ lặp lại: CV ≤ 9%
1.19 | Hóa chất xét nghiệm Acid Uric | Test |  |  | 287800 | 287800 | Xét nghiệm định lượng Acid Uric trên máy phân tích tự động Mẫu đo: Huyết thanh, huyết tương, nước tiểu Độ lặp lại: CV ≤ 3%
1.20 | Hóa chất xét nghiệm Lactat | Test |  |  | 7200 | 7200 | Xét nghiệm định lượng Lactat trên máy phân tích tự động Mẫu đo: Huyết tương Độ lặp lại: CV: ≤ 5%
1.21 | Hóa chất xét nghiệm LDH | Test |  |  | 15600 | 15600 | Xét nghiệm Lactate dehydrogenase (LDH) trên máy phân tích tự động Mẫu đo: Huyết thanh, huyết tương Độ lặp lại: CV: ≤ 16%
1.22 | Hóa chất xét nghiệm Glucose | Test |  |  | 659500 | 659500 | Xét nghiệm định lượng Glucose trên máy phân tích tự động Mẫu đo: Huyết thanh, huyết tương, nước tiểu, dịch não tủy Độ lặp lại: CV ≤ 10%
1.23 | Hóa chất xét nghiệm Urea | Test |  |  | 530000 | 530000 | Xét nghiệm định lượng Urea trên máy phân tích tự động Mẫu đo: Huyết thanh, huyết tương, nước tiểu Độ lặp lại: CV ≤ 11%
1.24 | Hóa chất xét nghiệm Creatinine | Test |  |  | 839600 | 839600 | Xét nghiệm định lượng Creatinine trên máy phân tích tự động Mẫu đo: Huyết thanh, huyết tương, nước tiểu Độ lặp lại: CV ≤ 5%
1.25 | Hóa chất xét nghiệm Protein toàn phần | Test |  |  | 167300 | 167300 | Xét nghiệm định lượng Protein toàn phần trên máy phân tích tự động Mẫu đo: Huyết thanh, huyết tương Độ lặp lại: CV ≤ 3%
1.26 | Hóa chất xét nghiệm Iron | Test |  |  | 97800 | 97800 | Xét nghiệm định lượng Iron trên máy phân tích tự động Mẫu đo: Huyết thanh, huyết tương Độ lặp lại: CV: ≤ 5%
1.27 | Hóa chất xét nghiệm ALP | Test |  |  | 23500 | 23500 | Xét nghiệm ALP trên máy phân tích tự động Mẫu đo: Huyết thanh, huyết tương Độ lặp lại: CV: ≤ 5%
1.28 | Hóa chất xét nghiệm Phospho | Test |  |  | 20200 | 20200 | Xét nghiệm định lượng Phospho trên máy phân tích tự động Mẫu đo: Huyết thanh, huyết tương, nước tiểu Độ lặp lại: CV: ≤ 3%
1.29 | Hóa chất xét nghiệm α-Amylase | Test |  |  | 30000 | 30000 | Xét nghiệm α-Amylase trên máy phân tích tự động Mẫu đo: Huyết thanh, huyết tương, nước tiểu Độ lặp lại: CV: ≤ 10%
1.30 | Hóa chất xét nghiệm LDL-cholesterol | Test |  |  | 280000 | 280000 | Xét nghiệm định lượng LDL-cholesterol trên máy phân tích tự động Mẫu đo: Huyết thanh, huyết tương Độ lặp lại: CV: ≤ 3%
1.31 | Hóa chất xét nghiệm CK-MB | Test |  |  | 2800 | 2800 | Xét nghiệm CK-MB trên máy phân tích tự động Mẫu đo: Huyết thanh, huyết tương Độ lặp lại: CV: ≤ 5%
1.32 | Hóa chất xét nghiệm C3 | Test |  |  | 35600 | 35600 | Xét nghiệm định lượng C3 trên máy phân tích tự động Mẫu đo: Huyết thanh, huyết tương Độ lặp lại: CV: ≤ 4%
1.33 | Hóa chất xét nghiệm C4 | Test |  |  | 34900 | 34900 | Xét nghiệm định lượng C4 trên máy phân tích tự động Mẫu đo: Huyết thanh, huyết tương Độ lặp lại: CV: ≤ 4%
1.34 | Hóa chất xét nghiệm Transferrin | Test |  |  | 11000 | 11000 | Xét nghiệm định lượng Transferrin trên máy phân tích tự động Mẫu đo: Huyết thanh, huyết tương Độ lặp lại: CV: ≤ 3%
1.35 | Hóa chất xét nghiệm Prealbumin | Test |  |  | 6900 | 6900 | Xét nghiệm định lượng Prealbumin trên máy phân tích tự động Mẫu đo: Huyết thanh Độ lặp lại: CV: ≤ 3%
1.36 | Hóa chất xét nghiệm IgA | Test |  |  | 5000 | 5000 | Xét nghiệm định lượng IgA trên máy phân tích tự động Mẫu đo: Huyết thanh, huyết tương Độ lặp lại: CV: ≤ 5%
1.37 | Hóa chất xét nghiệm IgM | Test |  |  | 4100 | 4100 | Xét nghiệm định lượng IgM trên máy phân tích tự động Mẫu đo: Huyết thanh, huyết tương Độ lặp lại: CV: ≤ 5 %
1.38 | Hóa chất xét nghiệm IgG | Test |  |  | 6500 | 6500 | Xét nghiệm định lượng IgG trên máy phân tích tự động Mẫu đo: Huyết thanh, huyết tương Độ lặp lại: CV: ≤ 3%
1.39 | Hóa chất xét nghiệm Albumin niệu | Test |  |  | 8800 | 8800 | Xét nghiệm định lượng Albumin niệu trên máy phân tích tự động Mẫu đo: Nước tiểu Độ lặp lại: CV: ≤ 2%
1.40 | Hóa chất xét nghiệm Protein | Test |  |  | 51700 | 51700 | Xét nghiệm định lượng Protein trên máy phân tích tự động Mẫu đo: Nước tiểu, dịch não tủy Độ lặp lại: CV: ≤ 8%
1.41 | Hóa chất xét nghiệm Lipase | Test |  |  | 17400 | 17400 | Xét nghiệm Lipase trên máy phân tích tự động Mẫu đo: Huyết thanh, huyết tương Độ lặp lại: CV: ≤ 5%
1.42 | Hóa chất hiệu chuẩn xét nghiệm Albumin niệu | Hộp |  |  | 12 | 12 | Xây dựng được đường chuẩn cho xét nghiệm Albumin niệu
1.43 | Hóa chất hiệu chuẩn xét nghiệm HDL-Cholesterol | Hộp |  |  | 6 | 6 | Xây dựng được đường chuẩn cho xét nghiệm HDL-Cholesterol
1.44 | Hóa chất hiệu chuẩn xét nghiệm LDL-Cholesterol | Hộp |  |  | 6 | 6 | Xây dựng được đường chuẩn cho xét nghiệm LDL-Cholesterol
1.45 | Hóa chất hiệu chuẩn xét nghiệm CRP | Hộp |  |  | 6 | 6 | Xây dựng được đường chuẩn cho xét nghiệm CRP
1.46 | Hóa chất hiệu chuẩn xét nghiệm CRP-hs | Hộp |  |  | 6 | 6 | Xây dựng được đường chuẩn cho xét nghiệm CRP-hs
1.47 | Hóa chất hiệu chuẩn xét nghiệm RF | Hộp |  |  | 12 | 12 | Xây dựng được đường chuẩn cho xét nghiệm RF
1.48 | Hóa chất hiệu chuẩn xét nghiệm CK-MB | Hộp |  |  | 12 | 12 | Xây dựng được đường chuẩn cho xét nghiệm CK-MB
1.49 | Hóa chất hiệu chuẩn xét nghiệm Prealbumin | Hộp |  |  | 12 | 12 | Xây dựng được đường chuẩn cho xét nghiệm Prealbumin
1.50 | Hóa chất hiệu chuẩn xét nghiệm Iron | Hộp |  |  | 2 | 2 | Xây dựng được đường chuẩn cho xét nghiệm Iron
1.51 | Hóa chất hiệu chuẩn xét nghiệm UIBC | Hộp |  |  | 4 | 4 | Xây dựng được đường chuẩn cho xét nghiệm UIBC
1.52 | Hóa chất hiệu chuẩn xét nghiệm Bilirubin | Hộp |  |  | 2 | 2 | Xây dựng được đường chuẩn cho xét nghiệm Bilirubin
1.53 | Hóa chất hiệu chuẩn một số xét nghiêm sinh hóa thường quy 1 | Hộp |  |  | 5 | 5 | Xây dựng được đường chuẩn cho một số xét nghiệm Bao gồm tối thiểu: Urea, Creatinin, Glucose
1.54 | Hóa chất hiệu chuẩn một số xét nghiêm sinh hóa thường quy 2 | Hộp |  |  | 5 | 5 | Xây dựng được đường chuẩn cho một số xét nghiệm Bao gồm tối thiểu: AST, ALT
1.55 | Hóa chất hiệu chuẩn một số xét nghiệm Protein | Hộp |  |  | 10 | 10 | Xây dựng được đường chuẩn cho một số xét nghiệm Bao gồm tối thiểu: C3, C4, IGA, IGG, IGM, Transferrin
1.56 | Hóa chất hiệu chuẩn xét nghiệm Cholinesterase | Hộp |  |  | 2 | 2 | Xây dựng được đường chuẩn cho xét nghiệm Cholinesterase
1.57 | Hóa chất hiệu chuẩn xét nghiệm b2-Microglobulin | Hộp |  |  | 12 | 12 | Xây dựng được đường chuẩn cho xét nghiệm b2-Microglobulin
1.58 | Hóa chất hiệu chuẩn xét nghiệm Creatinin niệu | Hộp |  |  | 6 | 6 | Xây dựng được đường chuẩn cho xét nghiệm Creatinin niệu
1.59 | Hóa chất hiệu chuẩn xét nghiệm Lipase | Hộp |  |  | 2 | 2 | Xây dựng được đường chuẩn cho xét nghiệm Lipase
1.60 | Dung dịch rửa cóng phản ứng cho máy xét nghiệm sinh hóa | L |  |  | 1000 | 1000 | Dung dịch rửa cóng phản ứng cho máy xét nghiệm sinh hóa
1.61 | Dung dịch bảo dưỡng/ giảm nhiễm chéo/ giảm gây nhiễu cho máy xét nghiệm hóa sinh | L |  |  | 81 | 81 | Dung dịch bảo dưỡng/ giảm nhiễm chéo/ giảm gây nhiễu cho máy xét nghiệm hóa sinh
1.62 | Dung dịch rửa kim hút cho máy xét nghiệm hóa sinh | L |  |  | 500 | 500 | Dung dịch rửa kim hút cho máy xét nghiệm hóa sinh
1.63 | Điện cực Clo cho xét nghiệm điện giải | Cái |  |  | 70 | 70 | Điện cực Clo cho xét nghiệm điện giải trên máy phân tích tự động
1.64 | Điện cực Kali cho xét nghiệm điện giải | Cái |  |  | 70 | 70 | Điện cực Kali cho xét nghiệm điện giải trên máy phân tích tự động
1.65 | Điện cực Natri cho xét nghiệm điện giải | Cái |  |  | 70 | 70 | Điện cực Natri cho xét nghiệm điện giải trên máy phân tích tự động
1.66 | Điện cực tham chiếu cho xét nghiệm điện giải | Cái |  |  | 40 | 40 | Điện cực tham chiếu cho xét nghiệm điện giải trên máy phân tích tự động
1.67 | Chất chuẩn xét nghiệm điện giải trên máy xét nghiệm sinh hóa mức thấp | Hộp |  |  | 50 | 50 | Chất chuẩn xét nghiệm điện giải trên máy xét nghiệm sinh hóa mức thấp
1.68 | Chất chuẩn xét nghiệm điện giải trên máy xét nghiệm sinh hóa mức cao | Hộp |  |  | 50 | 50 | Chất chuẩn xét nghiệm điện giải trên máy xét nghiệm sinh hóa mức cao
1.69 | Dung dịch tham chiếu xét nghiệm điện giải | L |  |  | 80 | 80 | Dung dịch tham chiếu điện giải cho máy xét nghiệm sinh hóa
1.70 | Hóa chất xét nghiệm điện giải | L |  |  | 1100 | 1100 | Hóa chất tham gia quá trình xét nghiệm điện giải
1.71 | Cóng phản ứng cho máy xét nghiệm sinh hóa | Cái |  |  | 750 | 750 | Cóng phản ứng cho xét nghiệm sinh hóa
1.72 | Bóng đèn Halogen cho máy sinh hóa | Cái |  |  | 150 | 150 | Đèn Halogen dùng cho máy xét nghiệm sinh hóa
1.73 | Cóng/Cốc đựng mẫu | Cái |  |  | 60000 | 60000 | Cóng/ Cốc đựng mẫu dùng một lần
2 | Gói các xét nghiệm miễn dịch
2.01 | Hóa chất xét nghiệm CA 15-3 | Test |  |  | 11100 | 11100 | Xét nghiệm định lượng CA 15-3 trên máy phân tích tự động Mẫu đo: Huyết thanh, huyết tương Độ lặp lại: CV ≤ 10% | Yêu cầu dịch vụ liên quan: Cung cấp hệ thống phân tích miễn dịch tự động có xuất xứ các nước G7 - Bao gồm: hệ thống phân phối mẫu và lưu mẫu tự động, - Tổng công suất hệ thống phân tích miễn dịch tự động: ≥ 1000 mẫu/giờ - Công suất tối thiểu của một máy phân tích miễn dịch tự động: ≥ 200 test/giờ - Nạp mẫu liên tục và tự động nhận diện khay chứa mẫu - Kết nối LIS
2.02 | Hóa chất xét nghiệm Vitamin B12 | Test |  |  | 4300 | 4300 | Xét nghiệm định lượng Vitamin B12 trên máy phân tích tự động Mẫu đo: Huyết thanh, huyết tương Độ lặp lại: CV ≤ 12%
2.03 | Hóa chất xét nghiệm AFP | Test |  |  | 61200 | 61200 | Xét nghiệm định lượng AFP trên máy phân tích tự động Mẫu đo: Huyết thanh Độ lặp lại: CV ≤ 12%
2.04 | Hóa chất xét nghiệm CA 19-9 | Test |  |  | 21300 | 21300 | Xét nghiệm định lượng CA 19-9 trên máy phân tích tự động Mẫu đo: Huyết thanh, huyết tương Độ lặp lại: CV ≤ 10%
2.05 | Hóa chất xét nghiệm CA 12-5 | Test |  |  | 10500 | 10500 | Xét nghiệm định lượng CA 12-5 trên máy phân tích tự động Mẫu đo: Huyết thanh, huyết tương Độ lặp lại: CV ≤ 10%
2.06 | Hóa chất xét nghiệm PSA toàn phần | Test |  |  | 20200 | 20200 | Xét nghiệm định lượng PSA toàn phần trên máy phân tích tự động Mẫu đo: Huyết thanh Độ lặp lại: CV ≤ 7%
2.07 | Hóa chất xét nghiệm PSA tự do | Test |  |  | 16400 | 16400 | Xét nghiệm định lượng PSA tự do trên máy phân tích tự động Mẫu đo: Huyết thanh Độ lặp lại:CV ≤ 7%
2.08 | Hóa chất xét nghiệm CEA | Test |  |  | 35200 | 35200 | Xét nghiệm định lượng CEA trên máy phân tích tự động Mẫu đo: Huyết thanh Độ lặp lại: CV ≤ 9%
2.09 | Hóa chất xét nghiệm TSH | Test |  |  | 231500 | 231500 | Xét nghiệm định lượng TSH trên máy phân tích tự động Mẫu đo: Huyết thanh, huyết tương Độ lặp lại: CV ≤ 10%
2.10 | Hóa chất xét nghiệm Cortisol | Test |  |  | 75700 | 75700 | Xét nghiệm định lượng Cortisol trên máy phân tích tự động Mẫu đo: Huyết thanh, huyết tương Độ lặp lại: CV ≤ 10%
2.11 | Hóa chất xét nghiệm FT4 | Test |  |  | 223800 | 223800 | Xét nghiệm định lượng FT4 trên máy phân tích tự động Mẫu đo: Huyết thanh, huyết tương Độ lặp lại: CV ≤ 10%
2.12 | Hóa chất xét nghiệm βhCG toàn phần | Test |  |  | 15100 | 15100 | Xét nghiệm định lượng βhCG toàn phần trên máy phân tích tự động Mẫu đo: Huyết thanh, huyết tương Độ lặp lại: CV ≤ 10%
2.13 | Hóa chất xét nghiệm Ferritin | Test |  |  | 50100 | 50100 | Xét nghiệm định lượng Ferritin trên máy phân tích tự động Mẫu đo: huyết thanh, huyết tương Độ lặp lại: CV ≤ 10%
2.14 | Hóa chất xét nghiệm PTH | Test |  |  | 8200 | 8200 | Xét nghiệm định lượng PTH trên máy phân tích tự động Mẫu đo: huyết thanh, huyết tương Độ lặp lại: CV ≤ 9%
2.15 | Hóa chất xét nghiệm Total T3 | Test |  |  | 8400 | 8400 | Xét nghiệm định lượng Total T3 trên máy phân tích tự động Mẫu đo: huyết thanh, huyết tương Độ lặp lại: CV ≤ 10%
2.16 | Hóa chất xét nghiệm Total T4 | Test |  |  | 5700 | 5700 | Xét nghiệm định lượng Total T4 trên máy phân tích tự động Mẫu đo: huyết thanh, huyết tương Độ lặp lại: CV ≤ 10%
2.17 | Hóa chất xét nghiệm C-peptide | Test |  |  | 800 | 800 | Xét nghiệm định lượng C-peptide trên máy phân tích tự động Mẫu đo: huyết thanh, huyết tương, nước tiểu Độ lặp lại: CV ≤ 10%
2.18 | Hóa chất xét nghiệm Prolactin | Test |  |  | 4100 | 4100 | Xét nghiệm định lượng Prolactin trên máy phân tích tự động Mẫu đo: huyết thanh, huyết tương Độ lặp lại: CV ≤ 10%
2.19 | Hóa chất xét nghiệm Procalcitonin | Test |  |  | 20900 | 20900 | Xét nghiệm định lượng Procalcitonin (PCT) trên máy phân tích tự động Mẫu đo: huyết thanh, huyết tương Độ lặp lại: CV ≤ 7%
2.20 | Hóa chất xét nghiệm Testosterone | Test |  |  | 3700 | 3700 | Xét nghiệm định lượng Testosterone trên máy phân tích tự động Mẫu đo: huyết thanh, huyết tương Độ lặp lại: CV ≤ 12%
2.21 | Hóa chất xét nghiệm Anti-Tg | Test |  |  | 4000 | 4000 | Xét nghiệm định lượng Anti-Tg trên máy phân tích tự động Mẫu đo: huyết thanh, huyết tương Độ lặp lại: CV ≤ 10%
2.22 | Hóa chất xét nghiệm FT3 | Test |  |  | 9100 | 9100 | Xét nghiệm định lượng FT3 trên máy phân tích tự động Mẫu đo: huyết thanh, huyết tương Độ lặp lại: CV ≤ 12%
2.23 | Hóa chất xét nghiệm Tg | Test |  |  | 5200 | 5200 | Xét nghiệm định lượng Tg trên máy phân tích tự động Mẫu đo: huyết thanh, huyết tương Độ lặp lại: CV ≤ 10%
2.24 | Hóa chất xét nghiệm FSH | Test |  |  | 3100 | 3100 | Xét nghiệm định lượng FSH trên máy phân tích tự động Mẫu đo: Huyết thanh, huyết tương Độ lặp lại: CV≤ 10%
2.25 | Hóa chất xét nghiệm Insulin | Test |  |  | 800 | 800 | Xét nghiệm định lượng Insulin trên máy phân tích tự động Mẫu đo: Huyết thanh, huyết tương Độ lặp lại: CV ≤ 10%
2.26 | Hóa chất xét nghiệm LH | Test |  |  | 3200 | 3200 | Xét nghiệm định lượng LH trên máy phân tích tự động Mẫu đo: Huyết thanh, huyết tương Độ lặp lại: CV≤ 10%
2.27 | Hóa chất xét nghiệm Estradiol | Test |  |  | 3000 | 3000 | Xét nghiệm định lượng Estradiol trên máy phân tích tự động Mẫu đo: Huyết thanh, huyết tương Độ lặp lại: CV≤ 10%
2.28 | Hóa chất xét nghiệm Progesterone | Test |  |  | 1600 | 1600 | Xét nghiệm định lượng Progesteron trên máy phân tích tự động Mẫu đo: Huyết thanh Độ lặp lại: CV≤ 21%
2.29 | Hóa chất xét nghiệm Vitamin D | Test |  |  | 8800 | 8800 | Xét nghiệm định lượng Vitamin D trên máy phân tích tự động Mẫu đo: Huyết thanh, huyết tương Độ lặp lại: CV≤ 10%
2.30 | Hóa chất xét nghiệm Anti-TPO | Test |  |  | 4800 | 4800 | Xét nghiệm định lượng Anti-TPO trên máy phân tích tự động Mẫu đo: Huyết thanh, huyết tương Độ lặp lại: CV ≤ 15%
2.31 | Hóa chất xét nghiệm Folate | Test |  |  | 2700 | 2700 | Xét nghiệm định lượng Folate trên máy phân tích tự động Mẫu đo: Huyết thanh, huyết tương Độ lặp lại: CV≤ 15%
2.32 | Dung dịch rửa kim hút cho máy xét nghiệm miễn dịch | L |  |  | 2500 | 2500 | Dung dịch rửa kim hút cho máy xét nghiệm miễn dịch
2.33 | Dung dịch hệ thống phụ trợ/ bổ trợ phản ứng cho máy xét nghiệm miễn dịch | L |  |  | 2200 | 2200 | Dung dịch hệ thống phụ trợ/ bổ trợ phản ứng cho máy xét nghiệm miễn dịch
2.34 | Dung dịch rửa hệ thống máy xét nghiệm miễn dịch | L |  |  | 900 | 900 | Dung dịch rửa hệ thống máy xét nghiệm miễn dịch
2.35 | Vật tư tiêu hao cho máy xét nghiệm miễn dịch | Cái |  |  | 1500000 | 1500000 | Vật tư tiêu hao cho máy xét nghiệm miễn dịch
2.36 | Dung dịch pha loãng mẫu cho máy xét nghiệm miễn dịch | L |  |  | 3 | 3 | Dung dịch pha loãng mẫu cho máy xét nghiệm miễn dịch
2.37 | Hóa chất tạo đường chuẩn xét nghiệm Anti-TPO | Hộp |  |  | 10 | 10 | Xây dựng được đường chuẩn cho xét nghiệm định lượng Anti-TPO
2.38 | Hóa chất tạo đường chuẩn xét nghiệm AFP | Hộp |  |  | 10 | 10 | Xây dựng được đường chuẩn cho xét nghiệm định lượng AFP
2.39 | Hóa chất tạo đường chuẩn xét nghiệm Anti-Tg | Hộp |  |  | 10 | 10 | Xây dựng được đường chuẩn cho xét nghiệm định lượng Anti-Tg
2.40 | Hóa chất tạo đường chuẩn xét nghiệm Vitamin B12 | Hộp |  |  | 10 | 10 | Xây dựng được đường chuẩn cho xét nghiệm định lượng Vitamin B12
2.41 | Hóa chất tạo đường chuẩn xét nghiệm CA 12-5 | Hộp |  |  | 10 | 10 | Xây dựng được đường chuẩn cho xét nghiệm định lượng CA 12-5
2.42 | Hóa chất tạo đường chuẩn xét nghiệm CA 15-3 | Hộp |  |  | 10 | 10 | Xây dựng được đường chuẩn cho xét nghiệm định lượng CA 15-3
2.43 | Hóa chất tạo đường chuẩn xét nghiệm CA 19-9 | Hộp |  |  | 10 | 10 | Xây dựng được đường chuẩn cho xét nghiệm định lượng CA 19-9
2.44 | Hóa chất tạo đường chuẩn xét nghiệm CEA | Hộp |  |  | 10 | 10 | Xây dựng được đường chuẩn cho xét nghiệm định lượng CEA
2.45 | Hóa chất tạo đường chuẩn xét nghiệm Cortisol | Hộp |  |  | 10 | 10 | Xây dựng được đường chuẩn cho xét nghiệm định lượng Cortisol
2.46 | Hóa chất tạo đường chuẩn xét nghiệm C-peptide | Hộp |  |  | 10 | 10 | Xây dựng được đường chuẩn cho xét nghiệm định lượng C-peptide
2.47 | Hóa chất tạo đường chuẩn xét nghiệm TSH | Hộp |  |  | 12 | 12 | Xây dựng được đường chuẩn cho xét nghiệm định lượng TSH
2.48 | Hóa chất tạo đường chuẩn xét nghiệm Estradiol | Hộp |  |  | 10 | 10 | Xây dựng được đường chuẩn cho xét nghiệm định lượng Estradiol
2.49 | Hóa chất tạo đường chuẩn xét nghiệm Ferritin | Hộp |  |  | 10 | 10 | Xây dựng được đường chuẩn cho xét nghiệm định lượng Ferritin
2.50 | Hóa chất tạo đường chuẩn xét nghiệm Folate | Hộp |  |  | 10 | 10 | Xây dựng được đường chuẩn cho xét nghiệm định lượng Folate
2.51 | Hóa chất tạo đường chuẩn cho xét nghiệm PSA tự do | Hộp |  |  | 10 | 10 | Xây dựng được đường chuẩn cho xét nghiệm định lượng PSA tự do
2.52 | Hóa chất tạo đường chuẩn xét nghiệm FSH | Hộp |  |  | 10 | 10 | Xây dựng được đường chuẩn cho xét nghiệm định lượng FSH
2.53 | Hóa chất tạo đường chuẩn xét nghiệm FT3 | Hộp |  |  | 10 | 10 | Xây dựng được đường chuẩn cho xét nghiệm định lượng FT3
2.54 | Hóa chất tạo đường chuẩn xét nghiệm FT4 | Hộp |  |  | 10 | 10 | Xây dựng được đường chuẩn cho xét nghiệm định lượng FT4
2.55 | Hóa chất tạo đường chuẩn xét nghiệm βhCG toàn phần | Hộp |  |  | 10 | 10 | Xây dựng được đường chuẩn cho xét nghiệm định lượng βhCG toàn phần
2.56 | Hóa chất tạo đường chuẩn xét nghiệm Insulin | Hộp |  |  | 10 | 10 | Xây dựng được đường chuẩn cho xét ngiệm định lượng Insulin
2.57 | Hóa chất tạo đường chuẩn xét nghiệm LH | Hộp |  |  | 10 | 10 | Xây dựng được đường chuẩn cho xét nghiệm định lượng LH
2.58 | Hóa chất tạo đường chuẩn xét nghiệm Progesterone | Hộp |  |  | 10 | 10 | Xây dựng được đường chuẩn cho xét nghiệm định lượng Progesterone
2.59 | Hóa chất tạo đường chuẩn xét nghiệm Prolactin | Hộp |  |  | 10 | 10 | Xây dựng được đường chuẩn cho xét nghiệm định lượng Prolactin
2.60 | Hóa chất tạo đường chuẩn xét nghiệm PSA toàn phần | Hộp |  |  | 10 | 10 | Xây dựng được đường chuẩn cho xét nghiệm định lượng PSA toàn phần
2.61 | Hóa chất tạo đường chuẩn xét nghiệm Total T3 | Hộp |  |  | 10 | 10 | Xây dựng được đường chuẩn cho xét nghiệm định lượng Total T3
2.62 | Hóa chất tạo đường chuẩn xét nghiệm Toal T4 | Hộp |  |  | 10 | 10 | Xây dựng được đường chuẩn cho xét nghiệm định lượng Total T4
2.63 | Hóa chất tạo đường chuẩn xét nghiệm Testosterone | Hộp |  |  | 10 | 10 | Xây dựng được đường chuẩn cho xét nghiệm định lượng Testosterone
2.64 | Hóa chất tạo đường chuẩn xét nghiệm Tg | Hộp |  |  | 10 | 10 | Xây dựng được đường chuẩn cho xét nghiệm định lượng Tg
2.65 | Hóa chất tạo đường chuẩn xét nghiệm Vitamin D | Hộp |  |  | 10 | 10 | Xây dựng được đường chuẩn cho xét nghiệm định lượng Vitamin D
2.66 | Hóa chất tạo đường chuẩn xét nghiệm PTH | Hộp |  |  | 10 | 10 | Hóa chất xây dựng đường chuẩn cho xét nghiệm định lượng PTH
3 | Hóa chất ngoại kiểm hàng tháng xét nghiệm hóa sinh | mL |  |  | 240 | 240 | Hóa chất ngoại kiểm hàng tháng xét nghiệm hóa sinh Tối thiểu có: ACE (Angiotensin Converting Enzyme), Bicarbonate.
4 | Hóa chất ngoại kiểm hàng tháng xét nghiệm miễn dịch | mL |  |  | 240 | 240 | Hóa chất ngoại kiểm hàng tháng xét nghiệm miễn dịch Tối thiểu có: Gentamicin, Vancomycin.
5 | Hóa chất ngoại kiểm xét nghiệm nước tiểu định tính | mL |  |  | 144 | 144 | Hóa chất ngoại kiểm Nước tiểu định tính Tối thiểu có: Galactose.
6 | Hóa chất ngoại kiểm xét nghiệm khí máu | mL |  |  | 44 | 44 | Hóa chất ngoại kiểm khí máu Tối thiểu có Total CO2.
7 | Hóa chất ngoại kiểm xét nghiệm tim mạch hàng tháng | mL |  |  | 72 | 72 | Hóa chất ngoại kiểm Tim mạch Tối thiểu có CK-MB Mass, Digoxin.
8 | Hóa chất ngoại kiểm xét nghiệm HbA1c | mL |  |  | 12 | 12 | Hóa chất ngoại kiểm HbA1c Tối thiểu bao gồm có: HbA1c và Total Haemoglobin
9 | Hóa chất ngoại kiểm tra chất lượng xét nghiệm protein đặc biệt hàng tháng | mL |  |  | 48 | 48 | Hóa chất ngoại kiểm các xét nghiệm protien Bao gồm tối thiểu AFP, Albumin, α-1-Antitrypsin
10 | Hóa chất ngoại kiểm xét nghiệm miễn dịch | mL |  |  | 72 | 72 | Hóa chất ngoại kiểm xét nghiệm miễn dịch Bao gồm Anti-TG, Anti-TPO, IGF-1
11 | Hóa chất ngoại kiểm xét nghiệm Thuốc ức chế miễn dịch | mL |  |  | 48 | 48 | Hóa chất ngoại kiểm xét nghiệm Thuốc ức chế miễn dịch Bao gồm tối thiểu: Cyclosporin, Everolimus, Sirolimus, Tacrolimus
12 | Hóa chất ngoại kiểm xét nghiệm CYFRA 21-1 | mL |  |  | 72 | 72 | Hóa chất ngoại kiểm xét nghiệm CYFRA 21-1 Thông số phân tích: CYFRA 21-1 (Cytokeratin 19)
13 | Hóa chất ngoại kiểm xét nghiệm Anti TSH Receptor | mL |  |  | 24 | 24 | Hóa chất ngoại kiểm xét nghiệm Anti TSH Receptor Thông số phân tích: Anti-TSH Receptor (TRAb)
14 | Hóa chất ngoại kiểm xét nghiệm Nước tiểu định lượng | mL |  |  | 480 | 480 | Hóa chất ngoại kiểm xét nghiệm Nước tiểu định lượng Có bao gồm các thông số: ACR, Albumin/Microalbumin, Amylase, Calcium, Chloride, Copper, Cortisol
15 | Hóa chất nội kiểm xét nghiệm định lượng thông số sinh hóa mức 1 | mL |  |  | 2000 | 2000 | Dạng đông khô. Nguồn gốc: Huyết thanh người. Thông số phân tích ≥ 80 thông số trong đó có thông số LDL.
16 | Hóa chất nội kiểm xét nghiệm định lượng thông số sinh hóa mức 2 | mL |  |  | 2000 | 2000 | Dạng đông khô. Nguồn gốc: Huyết thanh người. Thông số phân tích ≥ 80 thông số trong đó có thông số LDL.
17 | Hóa chất nội kiểm xét nghiệm miễn dịch mức 1 | mL |  |  | 120 | 120 | Dạng lỏng. Nguồn gốc: Huyết thanh người. Thông số phân tích ≥ 30 thông số bao gồm Anti-CCP, RF
18 | Hóa chất nội kiểm xét nghiệm miễn dịch mức 2 | mL |  |  | 120 | 120 | Dạng lỏng. Nguồn gốc: Huyết thanh người. Thông số phân tích ≥ 30 thông số bao gồm Anti-CCP, RF
19 | Hóa chất nội kiểm xét nghiệm miễn dịch mức 3 | mL |  |  | 120 | 120 | Dạng lỏng. Nguồn gốc: Huyết thanh người. Thông số phân tích ≥ 30 thông số bao gồm Anti-CCP, RF
20 | Hóa chất nội kiểm xét nghiệm dấu ấn ung thư 1 | mL |  |  | 800 | 800 | Dạng đông khô Thông số phân tích ≥ 24 thông số dấu ấn ung thư bao gồm Cyfra 21-1, CA 72-4.
21 | Hóa chất nội kiểm xét nghiệm dấu ấn ung thư 2 | mL |  |  | 800 | 800 | Dạng đông khô Thông số phân tích ≥ 24 thông số dấu ấn ung thư bao gồm Cyfra 21-1, CA 72-4.
22 | Hóa chất nội kiểm xét nghiệm dấu ấn ung thư 3 | mL |  |  | 800 | 800 | Dạng đông khô Thông số phân tích ≥ 24 thông số dấu ấn ung thư bao gồm Cyfra 21-1, CA 72-4.
23 | Hóa chất nội kiểm xét nghiệm miễn dịch thường quy mức 1 | mL |  |  | 1700 | 1700 | Dạng đông khô Nguồn gốc: Huyết thanh người Bao gồm tối thiểu 70 thông số xét nghiệm miễn dịch thường quy phổ biến. Có các giá trị tham chiếu cho các máy phân tích tự động phổ biến
24 | Hóa chất nội kiểm xét nghiệm miễn dịch thường quy mức 2 | mL |  |  | 1700 | 1700 | Dạng đông khô Nguồn gốc: Huyết thanh người Bao gồm tối thiểu 70 thông số xét nghiệm miễn dịch thường quy phổ biến. Có các giá trị tham chiếu cho các máy phân tích tự động phổ biến
25 | Hóa chất nội kiểm xét nghiệm miễn dịch thường quy mức 3 | mL |  |  | 1700 | 1700 | Dạng đông khô Nguồn gốc: Huyết thanh người Bao gồm tối thiểu 70 thông số xét nghiệm miễn dịch thường quy phổ biến. Có các giá trị tham chiếu cho các máy phân tích tự động phổ biến
26 | Hóa chất nội kiểm xét nghiệm Ethanol và Ammoniac mức 1 | mL |  |  | 36 | 36 | Dạng lỏng Có Ethanol và Amoniac trong khoảng giá trị có ý nghĩa lâm sàng.
27 | Hóa chất nội kiểm xét nghiệm Ethanol và Ammoniac mức 2 | mL |  |  | 36 | 36 | Dạng lỏng Có Ethanol và Amoniac trong khoảng giá trị có ý nghĩa lâm sàng.
28 | Hóa chất nội kiểm xét nghiệm Ethanol và Ammoniac mức 3 | mL |  |  | 36 | 36 | Dạng lỏng Có Ethanol và Amoniac trong khoảng giá trị có ý nghĩa lâm sàng.
29 | Hóa chất nội kiểm xét nghiệm nước tiểu thường quy mức 1 | mL |  |  | 560 | 560 | Dạng dung dịch. Thông số phân tích ≥ 10 thông số nước tiểu. Sử dụng được cho cả xét nghiệm bằng que nhúng nước tiểu và máy phân tích nước tiểu sử dụng kính hiển vi
30 | Hóa chất nội kiểm xét nghiệm nước tiểu thường quy mức 2 | mL |  |  | 560 | 560 | Dạng dung dịch. Thông số phân tích ≥ 10 thông số nước tiểu. Sử dụng được cho cả xét nghiệm bằng que nhúng nước tiểu và máy phân tích nước tiểu sử dụng kính hiển vi
31 | Hóa chất nội kiểm xét nghiệm miễn dịch đặc hiệu, mức 1 | mL |  |  | 120 | 120 | Dạng lỏng. Thông số phân tích ≥ 08 thông số miễn dịch trong đó có các thông số miễn dịch chuyên dùng hỗ trợ phòng mổ/phòng cấp cứu.
32 | Hóa chất nội kiểm xét nghiệm miễn dịch đặc hiệu, mức 2 | mL |  |  | 120 | 120 | Dạng lỏng Thông số phân tích ≥ 08 thông số miễn dịch
33 | Hóa chất nội kiểm xét nghiệm miễn dịch đặc hiệu, mức 3 | mL |  |  | 120 | 120 | Dạng lỏng. Thông số phân tích ≥ 08 thông số miễn dịch trong đó có các thông số miễn dịch chuyên dùng hỗ trợ phòng mổ/phòng cấp cứu.
34 | Hóa chất nội kiểm xét nghiệm dấu ấn tim mạch mức 1 | mL |  |  | 390 | 390 | Dạng dung dịch. Thông số phân tích ≥ 10 thông số dấu ấn tin mạch. Theo dõi được tối thiểu các thông số BNP, NT-proBNP. Có giá trị tham chiếu cho hs-CRP.
35 | Hóa chất nội kiểm xét nghiệm dấu ấn tim mạch mức 2 | mL |  |  | 390 | 390 | Dạng dung dịch. Thông số phân tích ≥ 10 thông số dấu ấn tin mạch. Theo dõi được tối thiểu các thông số BNP, NT-proBNP. Có giá trị tham chiếu cho hs-CRP.
36 | Hóa chất nội kiểm xét nghiệm dấu ấn tim mạch mức 3 | mL |  |  | 390 | 390 | Dạng dung dịch. Thông số phân tích ≥ 10 thông số dấu ấn tin mạch. Theo dõi được tối thiểu các thông số BNP, NT-proBNP. Có giá trị tham chiếu cho hs-CRP.
37 | Hóa chất nội kiểm xét nghiệm hóa sinh nước tiểu mức 1 | mL |  |  | 240 | 240 | Dạng dung dịch. Nguồn gốc: nước tiểu của người Thông số phân tích ≥ 19 thông số trong đó có thông số hCG, Amylase, Creatinine.
38 | Hóa chất nội kiểm xét nghiệm hóa sinh nước tiểu mức 2 | mL |  |  | 240 | 240 | Dạng dung dịch. Nguồn gốc: nước tiểu của người Thông số phân tích ≥ 19 thông số trong đó có thông số hCG, Amylase, Creatinine.
39 | Hóa chất nội kiểm xét nghiệm Homocysteine mức 1 | mL |  |  | 12 | 12 | Dạng lỏng Nguồn gốc: huyết thanh người Có giá trị tham chiếu cho cả phương pháp sinh hoá, miễn dịch và HPLC.
40 | Hóa chất nội kiểm xét nghiệm Homocysteine mức 2 | mL |  |  | 12 | 12 | Dạng lỏng Nguồn gốc: huyết thanh người Có giá trị tham chiếu cho cả phương pháp sinh hoá, miễn dịch và HPLC.
41 | Hóa chất nội kiểm xét nghiệm Homocysteine mức 3 | mL |  |  | 12 | 12 | Dạng dung dịch Nguồn gốc: huyết thanh người Có giá trị tham chiếu cho cả phương pháp sinh hoá, miễn dịch và HPLC.
42 | Hóa chất nội kiểm xét nghiệm theo dõi nồng độ thuốc mức 1 | mL |  |  | 70 | 70 | Dạng đông khô Nguồn gốc: huyết thanh người Bao gồm tối thiểu 40 chất phân tích bao gồm các xét nghiệm để theo dõi chức năng tuyến giáp.
43 | Hóa chất nội kiểm xét nghiệm theo dõi nồng độ thuốc mức 2 | mL |  |  | 70 | 70 | Dạng đông khô Nguồn gốc: huyết thanh người Bao gồm tối thiểu 40 chất phân tích bao gồm các xét nghiệm để theo dõi chức năng tuyến giáp.
44 | Hóa chất nội kiểm xét nghiệm theo dõi nồng độ thuốc mức 3 | mL |  |  | 70 | 70 | Dạng đông khô Nguồn gốc: huyết thanh người Bao gồm tối thiểu 40 chất phân tích bao gồm các xét nghiệm để theo dõi chức năng tuyến giáp.
45 | Hóa chất nội kiểm xét nghiệm đái tháo đường | mL |  |  | 30 | 30 | Dạng đông khô. Có 2 mức nồng độ. Nguồn gốc: Máu toàn phần người. Thông số phân tích ≥ 4 thông số. Có giá trị tham chiếu cho máy HPLC và máy sinh hóa phổ biến.
46 | Hoá chất nội kiểm xét nghiệm khí máu mức 1 | Ống |  |  | 3000 | 3000 | Dạng lỏng Thông số phân tích: ≥ 9 thông số Đạt tiêu chuẩn IVD
47 | Hoá chất nội kiểm xét nghiệm khí máu mức 2 | Ống |  |  | 3000 | 3000 | Dạng lỏng Thông số phân tích: ≥ 9 thông số Đạt tiêu chuẩn IVD
48 | Hoá chất nội kiểm xét nghiệm khí máu mức 3 | Ống |  |  | 3000 | 3000 | Dạng lỏng Thông số phân tích: ≥ 9 thông số Đạt tiêu chuẩn IVD
49 | Dung dịch pha loãng trong xét nghiệm protein huyết tương | L |  |  | 300 | 300 | Dạng dung dịch Chuẩn bị các mẫu pha loãng cho các xét nghiệm xác định bằng kỹ thuật hóa miễn dịch
50 | Dung dịch đệm trong xét nghiệm protein huyết tương | L |  |  | 60 | 60 | Dạng dung dịch Tạo được môi trường phản ứng cho các xét nghiệm xác định bằng kỹ thuật hóa miễn dịch
51 | Dung dịch bổ sung trong xét nghiệm xác định chuỗi nhẹ tự do (FLC), kiểu kappa và kiểu lambda | mL |  |  | 105 | 105 | Thuốc thử bổ sung cho xét nghiệm xác định chuỗi nhẹ tự do (FLC), kiểu kappa và kiểu lambda bằng kỹ thuật miễn dịch đo độ đục
52 | Dung dịch rửa trong xét nghiệm protein huyết tương | mL |  |  | 420 | 420 | Dung dịch làm sạch cho các hệ thống Thành phần: Chất tẩy rửa
53 | Cuvet dùng cho máy xét nghiệm | Cái |  |  | 900 | 900 | Cuvette cho máy xét nghiệm miễn dịch
54 | Nắp chống bay hơi dùng cho xét nghiệm protein huyết tương (màu 1) | Cái |  |  | 50 | 50 | Nắp hộp màu vàng
55 | Nắp chống bay hơi dùng cho xét nghiệm protein huyết tương (màu 2) | Cái |  |  | 100 | 100 | Nắp hộp màu trắng
56 | Dải pha loãng dùng cho xét nghiệm protein huyết tương | Cái |  |  | 2200 | 2200 | Giếng tiền pha loãng
57 | Thuốc thử xét nghiệm định lượng các chuỗi nhẹ tự do (FLC), kiểu kappa | mL |  |  | 145 | 145 | Phương pháp: Xét nghiệm miễn dịch trên hệ thống máy phân tích miễn dịch tự động Mẫu đo: Huyết thanh, huyết tương có kháng đông, nước tiểu Khoảng đo: Từ ≤ 5 đến ≥ 110 mg/L Độ lặp lại: CV ≤ 10 %
58 | Thuốc thử xét nghiệm định lượng các chuỗi nhẹ tự do (FLC), kiểu lambda | mL |  |  | 180 | 180 | Phương pháp: Xét nghiệm miễn dịch trên hệ thống máy phân tích miễn dịch tự động Mẫu đo: Huyết thanh, huyết tương có kháng đông, nước tiểu Khoảng đo: Từ ≤ 2 đến ≥ 60 mg/L Độ lặp lại: CV ≤ 10 %
59 | Chất hiệu chuẩn xét nghiệm chuỗi nhẹ tự do (FLC), kiểu kappa và kiểu lambda | mL |  |  | 18 | 18 | Xây dựng được đường chuẩn cho các xét nghiệm xác định các chuỗi nhẹ tự do (FLC), kiểu kappa và kiểu lambda
60 | Vật liệu kiểm soát xét nghiệm FLC mức 1 | mL |  |  | 36 | 36 | Kiểm chuẩn được các xét nghiệm xác định chuỗi nhẹ tự do (FLC), kiểu kappa và kiểu lambda
61 | Vật liệu kiểm soát xét nghiệm FLC mức 2 | mL |  |  | 36 | 36 | Kiểm chuẩn được các xét nghiệm xác định chuỗi nhẹ tự do (FLC), kiểu kappa và kiểu lambda
62 | Chất hiệu chuẩn xét nghiệm tổng phân tích nước tiểu | Hộp |  |  | 6 | 6 | Hóa chất chuẩn máy dùng cho máy xét nghiệm nước tiểu tự động hoàn toàn
63 | Dung dịch rửa xét nghiệm tổng phân tích nước tiểu | Hộp |  |  | 24 | 24 | Dung dịch rửa cho xét nghiệm nước tiểu trên máy phân tích tự động
64 | Que thử xét nghiệm tổng phân tích nước tiểu | Test |  |  | 166500 | 166500 | Xét nghiệm được tối thiểu các chỉ số: Màu, đường, Bilirubin, Protein, pH, Ketone, Máu, Urobilinogen, Nitrit, Bạch cầu, Albumin và Creatinine. Tự động tính toán được các chỉ số A/C (Albumin/Creatinine) và chỉ số P/C (Protein/Creatinine) trên máy phân tích tự động
65 | Hóa chất hiệu chuẩn xét nghiệm ADA | Hộp |  |  | 3 | 3 | Xây dựng được đường chuẩn cho xét nghiệm ADA
66 | Hóa chất kiểm tra chất lượng xét nghiệm ADA | Hộp |  |  | 5 | 5 | Kiểm tra được chất lượng xét nghiệm ADA trong huyết thanh và dịch màng phổi Bao gồm các mức nồng khác nhau
67 | Hóa chất xét nghiệm ADA | Test |  |  | 1000 | 1000 | Xét nghiệm ADA trên máy phân tích tự động Dải đo: ≥ 150 U/L ; Loại mẫu: Huyết thanh, dịch màng phổi Độ lặp lại: CV ≤ 5 %
68 | Chất hiệu chuẩn xét nghiệm Copper | Hộp |  |  | 3 | 3 | Xây dựng được đường chuẩn cho xét nghiệm Copper
69 | Chất hiệu chuẩn xét nghiệm Zinc | Hộp |  |  | 3 | 3 | Xây dựng được đường chuẩn xét nghiệm xét nghiệm Zinc
70 | Hóa chất xét nghiệm Haptoglobin | Test |  |  | 600 | 600 | Hóa chất xét nghiệm Haptoglobin trên máy phân tích tự động Dải đo: Từ ≤ 0,5 đến ≥ 4 g/L; Loại mẫu: Huyết thanh, Huyết tương Độ lặp lại: CV ≤ 5 %
71 | Hóa chất kiểm tra chất lượng điện cực Natri và Kali | Hộp |  |  | 2 | 2 | Hóa chất kiểm tra điện cực Natri và Kali. Bao gồm: Các ion Na+; K+
72 | Hóa chất xét nghiệm đồng | Test |  |  | 600 | 600 | Hóa chất xét nghiệm đồng trên máy phân tích tự động Mẫu đo: Huyết thanh,huyết tương Dải đo: Từ ≤ 5 đến ≥ 500 µg/dL Độ lặp lại: CV≤ 5 %
73 | Hóa chất xét nghiệm Methotrexate | Test |  |  | 600 | 600 | Hóa chất xét nghiệm Methotrexate trên máy phân tích tự động Độ lặp lại ≤ 10% Loại mẫu: Huyết thanh hoặc huyết tương
74 | Hóa chất xét nghiệm kẽm | Test |  |  | 600 | 600 | Hóa chất xét nghiệm kẽm trên máy phân tích tự động Mẫu đo: huyết tương Độ lặp lại: CV ≤ 5 %
75 | Hóa chất kiểm tra chất lượng xét nghiệm sinh hóa thường quy mức bình thường | Hộp |  |  | 5 | 5 | Hóa chất kiểm tra chất lượng xét nghiệm sinh hóa thường quy mức bình thường Dạng bột đông khô Bao gồm: huyết thanh người
76 | Hóa chất kiểm tra chất lượng xét nghiệm sinh hóa thường quy mức bất thường | Hộp |  |  | 5 | 5 | Hóa chất kiểm tra chất lượng xét nghiệm sinh hóa thường quy mức bất thường Dạng bột đông khô Bao gồm: huyết thanh người
77 | Hóa chất xét nghiệm LIH | Test |  |  | 900000 | 900000 | Hóa chất xét nghiệm LIH trên máy phân tích tự động Loại mẫu: huyết thanh, huyết tương
78 | Hóa chất kiểm tra chất lượng xét nghiệm G6PDH | Hộp |  |  | 5 | 5 | Chất kiểm chứng cho xét nghiệm G6PDH. Bao gồm: G6PDH
79 | Hóa chất xét nghiệm G6PDH | Test |  |  | 600 | 600 | Hóa chất xét nghiệm G6PDH trên hệ thống máy phân tích sinh hóa tự động Loại mẫu: Máu toàn phần Dải đo: Từ ≤ 150 đến ≥ 4000 U/L. Độ lặp lại: CV ≤ 5%
80 | Bộ Hóa chất xét nghiệm HbA1c | Test |  |  | 60000 | 60000 | Phương pháp; Sắc ký lỏng hoặc tương đương Loại mẫu: máu toàn phần, máu đã ly giải Dải đo: Từ ≤ 5 đến ≥ 18% Độ lặp lại: CV ≤ 5 %
81 | Hóa chất kiểm tra chất lượng xét nghiệm xét nghiệm HbA1c | Hộp |  |  | 24 | 24 | Hóa chất kiểm chứng HbA1c mức I và II Bao gồm các chất chứng ở nồng độ khác nhau
82 | Hóa chất hiệu chuẩn xét nghiệm xét nghiệm HbA1c | Hộp |  |  | 24 | 24 | Được sử dụng để hiệu chuẩn của xét nghiệm định lượng HbA1c Bao gồm các chất chuẩn ở nồng độ khác nhau
83 | Hóa chất xét nghiệm Aldosterone | Test |  |  | 1500 | 1500 | Xét nghiệm Aldosterone trên hệ thống máy phân tích miễn dịch tự động Dải đo: Từ ≤ 1 đến ≥ 100 ng/dL Loại mẫu: huyết thanh, huyết tương và nước tiểu Độ lặp lại: CV ≤ 11%
84 | Hóa chất hiệu chuẩn xét nghiệm AMH | Hộp |  |  | 3 | 3 | Xây dựng được đường chuẩn xét nghiệm AMH Bao gồm: AMH tái tổ hợp ở người ở các mức nồng độ khác nhau
85 | Hóa chất hiệu chuẩn xét nghiệm BNP | Hộp |  |  | 3 | 3 | Xây dựng được đường chuẩn xét nghiệm BNP Bao gồm: BNP người tái tổ hợp ở các mức nồng độ khác nhau
86 | Hóa chất hiệu chuẩn xét nghiệm DHEA-S | Hộp |  |  | 3 | 3 | Xây dựng đường chuẩn xét nghiệm DHEA-S Bao gồm: DHEA-S ở các khoảng nồng độ khác nhau
87 | Hóa chất hiệu chuẩn xét nghiệm EPO | Hộp |  |  | 3 | 3 | Xây dựng được đường chuẩn xét nghiệm EPO Bao gồm: EPO tái tổ hợp
88 | Hóa chất hiệu chuẩn xét nghiệm p2PSA | Hộp |  |  | 3 | 3 | Xây dựng được đường chuẩn xét nghiệm p2PSA Bao gồm: p2PSA ở các nồng độ khác nhau
89 | Hóa chất hiệu chuẩn xét nghiệm Intrisic factor ab | Hộp |  |  | 3 | 3 | Hiệu chuẩn xét nghiệm Intrisic factor ab
90 | Hóa chất hiệu chuẩn xét nghiệm SHBG | Hộp |  |  | 3 | 3 | Xây dựng được đường chuẩn xét nghiệm SHBG Bao gồm: SHBG ở các mức nồng độ khác nhau
91 | Hóa chất hiệu chuẩn xét nghiệm Estriol không liên hợp | Hộp |  |  | 3 | 3 | Xây dựng đường chuẩn xét nghiệm Unconjugated Estriol Bao gồm: Estriol không liên hợp ở các mức nồng độ khác nhau
92 | Hóa chất xét nghiệm EPO | Test |  |  | 1000 | 1000 | Xét nghiệm EPO trên hệ thống máy phân tích tự động Dải đo: Từ ≤ 1 đến ≥ 750 mIU/mL Độ lặp lại: CV ≤ 10% Loại mẫu đo: Huyết thanh, huyết tương
93 | Hóa chất kiểm tra chất lượng xét nghiệm Calcitonin | Hộp |  |  | 5 | 5 | Kiểm tra được chất lượng xét nghiệm Calcitonin Dạng bột đông khô. Bao gồm huyết thanh người, calcitonin
94 | Hóa chất kiểm tra chất lượng xét nghiệm Direct Renin | Hộp |  |  | 12 | 12 | Kiểm tra được chất lượng xét nghiệm Direct Renin Dạng bột đông khô
95 | Hóa chất kiểm tra chất lượng xét nghiệm Elastase-1 | Hộp |  |  | 5 | 5 | Kiểm tra được chất lượng xét nghiệm Elastase-1 Dạng bột đông khô Bao gồm: Kháng nguyên Elastase-1 ở các mức nồng độ khác nhau
96 | Hóa chất kiểm tra chất lượng xét nghiệm miễn dịch mức 1 (có giá trị cho cả các xét nghiệm chỉ tố khối u và TgAb, TPO Ab) | Hộp |  |  | 5 | 5 | Kiểm tra được chất lượng xét nghiệm miễn dịch mức 1 (có giá trị cho cả các xét nghiệm chỉ tố khối u và TgAb, TPO Ab) Dạng lỏng
97 | Hóa chất kiểm tra chất lượng xét nghiệm miễn dịch mức 2 (có giá trị cho cả các xét nghiệm chỉ tố khối u và TgAb, TPO Ab) | Hộp |  |  | 5 | 5 | Kkiểm tra được chất lượng xét nghiệm miễn dịch mức 2 (có giá trị cho cả các xét nghiệm chỉ tố khối u và TgAb, TPO Ab) Dạng lỏng
98 | Hóa chất kiểm tra chất lượng xét nghiệm miễn dịch mức 3 (có giá trị cho cả các xét nghiệm chỉ tố khối u và TgAb, TPO Ab) | Hộp |  |  | 5 | 5 | Kiểm tra được chất lượng xét nghiệm miễn dịch mức 3 (có giá trị cho cả các xét nghiệm chỉ tố khối u và TgAb, TPO Ab) Dạng lỏng
99 | Hóa chất kiểm tra chất lượng các xét nghiệm miễn dịch Sàng lọc trước sinh mức 1 | Hộp |  |  | 5 | 5 | Kiểm tra được chất lượng xét nghiệm AFP, Free Beta hCG, Free Estriol, hCG, Inhibin A và PAPP-A
100 | Hóa chất kiểm tra chất lượng các xét nghiệm miễn dịch Sàng lọc trước sinh mức 2 | Hộp |  |  | 5 | 5 | Kiểm tra được chất lượng xét nghiệm AFP, Free Beta hCG, Free Estriol, hCG, Inhibin A và PAPP-A
101 | Hóa chất kiểm tra chất lượng các xét nghiệm miễn dịch Sàng lọc trước sinh mức 3 | Hộp |  |  | 5 | 5 | Kiểm tra được chất lượng xét nghiệm AFP, Free Beta hCG, Free Estriol, hCG, Inhibin A và PAPP-A
102 | Hóa chất kiểm tra chất lượng xét nghiệm p2PSA | Hộp |  |  | 5 | 5 | Kiểm tra được chất lượng xét nghiệm p2PSA
103 | Hóa chất kiểm tra chất lượng xét nghiệm Intrinsic Factor Ab | Hộp |  |  | 5 | 5 | Kiểm tra được chất lượng xét nghiệm Intrinsic Factor Ab
104 | Hóa chất kiểm tra chất lượng xét nghiệm SHBG | Hộp |  |  | 5 | 5 | Kiểm tra được chất lượng xét nghiệm SHBG Bao gồm: SHBG ở các mức nồng độ khác nhau
105 | Chất mồi phản ứng cho phản ứng miễn dịch | L |  |  | 35 | 35 | Chất mồi phản ứng cho phản ứng miễn dịch Dạng dung dịch Bao gồm: Chất xúc tác
106 | Cuvette phản ứng dùng cho xét nghiệm miễn dịch | Cái |  |  | 36000 | 36000 | Cóng phản ứng cho xét nghiệm miễn dịch
107 | Đầu côn dùng một lần | Cái |  |  | 12000 | 12000 | Đầu côn dùng một lần
108 | Hóa chất xét nghiệm AMH | Test |  |  | 600 | 600 | Xét nghiệm AMH trên hệ thống máy phân tích tự động Dải đo: Từ ≤ 0,02 đến ≥ 23 ng/mL Độ lặp lại: CV ≤ 10% Loại mẫu đo: Huyết thanh, huyết tương
109 | Hóa chất xét nghiệm BNP | Test |  |  | 600 | 600 | Xét nghiệm BNP trên hệ thống máy phân tích tự động Dải đo: Từ ≤ 10 đến ≥ 5000 pg/mL Loại mẫu đo: Huyết tương
110 | Hóa chất xét nghiệm DHEA-S | Test |  |  | 600 | 600 | Xét nghiệm DHEA-S trên hệ thống máy phân tích tự động Dải đo: Từ ≤ 3 đến ≥ 1000 µg/dL Độ lặp lại: CV ≤ 10% Loại mẫu đo: Huyết tương, huyết thanh
111 | Hóa chất xét nghiệm p2PSA | Test |  |  | 600 | 600 | Xét nghiệm p2PSA trên hệ thống máy phân tích tự động Dải đo: Từ ≤ 1 đến ≥ 5000 pg/mL Độ lặp lại: CV < 20% Loại mẫu đo: Huyết thanh
112 | Hóa chất xét nghiệm SHBG | Test |  |  | 600 | 600 | Xét nghiệm SHBG trên hệ thống máy phân tích miễn dịch tự động Dải đo: Từ ≤ 1 đến ≥ 200 nmol/L Độ lặp lại: CV ≤ 7% Loại mẫu đo: Huyết thanh, huyết tương
113 | Hóa chất xét nghiệm Estriol không liên hợp | Test |  |  | 600 | 600 | Xét nghiệm Estriol không liên hợp trên hệ thống máy phân tích miễn dịch tự động Dải đo: Từ ≤ 0,02 đến ≥ 6 ng/mL Loại mẫu đo: Huyết thanh
114 | Dung dịch kiểm tra hệ thống đầu ngày cho máy xét nghiệm miễn dịch | Hộp |  |  | 24 | 24 | Dung dịch kiểm tra hệ thống đầu ngày cho máy xét nghiệm miễn dịch Dạng bột đông khô
115 | Dung dịch làm sạch ống và kim rửa | Hộp |  |  | 24 | 24 | Dung dịch làm sạch ống và kim hàng ngày cho xét nghiệm miễn dịch Bao gồm: dung dịch chứa dung dịch natri hypoclorit hoặc tương đương
116 | Dung dịch kiểm tra máy miễn dịch | Hộp |  |  | 20 | 20 | Dung dịch kiểm tra máy miễn dịch
117 | Dung dịch rửa giữa các xét nghiệm | L |  |  | 30 | 30 | Dung dịch rửa giữa các xét nghiệm Thành phần: Dung dịch đệm phosphate
118 | Xét nghiệm định lượng Elastase-1 | Test |  |  | 600 | 600 | Xét nghiệm Elastase-1 trên hệ thống máy phân tích miễn dịch tự động Dải đo: Từ ≤ 1 đến ≥ 800 μg/g. Loại mẫu: mẫu phân
119 | Hóa chất xét nghiệm Direct Renin | Test |  |  | 1500 | 1500 | Xét nghiệm Direct Renin trên hệ thống máy phân tích miễn dịch tự động Dải đo: ≥ 500 µIU/mL Loại mẫu: huyết tương
120 | Hóa chất xét nghiệm Calcitonin | Test |  |  | 600 | 600 | Xét nghiệm Calcitonin trên hệ thống máy phân tích miễn dịch tự động Dải đo: Từ ≤ 1 đến ≥ 2000 pg/mL Loại mẫu: huyết thanh
121 | Hóa chất hiệu chuẩn xét nghiệm Inhibin A | Hộp |  |  | 3 | 3 | Xây dựng được đường chuẩn xét nghiệm inhibin A Bao gồm: Inhibin A ở các mức nồng độ khác nhau
122 | Hóa chất kiểm tra chất lượng xét nghiệm AMH | Hộp |  |  | 5 | 5 | Kiểm tra chất lượng xét nghiệm AMH Bao gồm: AMH ở các nồng độ khác nhau
123 | Hóa chất xét nghiệm Inhibin A | Test |  |  | 600 | 600 | Xét nghiệm Inhibin A trên hệ thống máy phân tích miễn dịch tự động Dải đo: Từ ≤ 1 đến ≥ 1500 pg/mL Loại mẫu đo: Huyết thanh, huyết tương
124 | Hóa chất xét nghiệm Intrinsic Factor Ab | Test |  |  | 600 | 600 | Xét nghiệm Intrinsic Factor Ab trên hệ thống máy phân tích miễn dịch tự động Độ lặp lại: CV ≤ 10% Loại mẫu đo: huyết thanh, huyết tương
125 | Hóa chất hiệu chuẩn xét nghiệm Procalcitonin | Hộp |  |  | 10 | 10 | Xây dựng được đường chuẩn xét nghiệm PCT
126 | Nắp ống nghiệm màu xanh | Cái |  |  | 75000 | 75000 | Nắp ống nghiệm màu xanh
127 | Dung dịch rửa hệ thống máy xét nghiệm sinh hóa | L |  |  | 300 | 300 | Dung dịch rửa hệ thống.
128 | Dung dịch rửa hàng ngày cho xét nghiệm miễn dịch | L |  |  | 6 | 6 | Dung dịch rửa hàng ngày cho xét nghiệm miễn dịch
129 | Cơ chất phát quang | mL |  |  | 20800 | 20800 | Cơ chất phát quang dùng cho xét nghiệm miễn dịch
130 | Dung dịch rửa máy miễn dịch | L |  |  | 800 | 800 | Dung dịch rửa máy miễn dịch
131 | Dung dịch rửa máy xét nghiệm miễn dịch | L |  |  | 5 | 5 | Thành phần: KOH 1-5%
132 | Giếng phản ứng | Cái |  |  | 50000 | 50000 | Chất liệu Polypropylene
133 | Nắp thay thế cho lọ thuốc thử | Hộp |  |  | 2 | 2 | Nắp thay thế cho thuốc thử
134 | Nắp thay thế cho lọ hóa chất tạo đường chuẩn/hóa chất kiểm tra chất lượng | Hộp |  |  | 2 | 2 | Nắp thay thế cho mẫu chuẩn, chứng
135 | Hóa chất xét nghiệm Troponin I-hs | Test |  |  | 3600 | 3600 | Xét nghiệm miễn dịch troponin tim siêu nhạy (cTnI) trong huyết tương và huyết thanh trên máy phân tích tự động Mẫu đo: Huyết thanh, huyết tương Độ lặp lại: CV ≤ 10 %
136 | Hoá chất chuẩn xét nghiệm Troponin I-hs | Hộp |  |  | 10 | 10 | Xây dựng được đường chuẩn xét nghiệm định lượng Troponin I-hs
137 | Hoá chất chuẩn xét nghiệm định lượng pepsinogen I | Hộp |  |  | 3 | 3 | Xây dựng được đường chuẩn cho xét nghiệm định lượng pepsinogen I
138 | Hoá chất kiểm tra chất lượng xét nghiệm pepsinogen I | Hộp |  |  | 5 | 5 | Kiểm tra được chất lượng xét nghiệm định lượng pepsinogen I
139 | Hoá chất xét nghiệm Pepsinogen I | Test |  |  | 600 | 600 | Xét nghiệm Pepsinogen I trên máy phân tích tự động Mẫu đo: Huyết thanh, huyết tương Khoảng đo: Từ ≤ 1 đến ≥ 200 ng/mL Độ lặp lại: CV ≤ 5 %
140 | Hoá chất tạo đường chuẩn xét nghiệm định lượng pepsinogen II | Hộp |  |  | 3 | 3 | Xây dựng được đường chuẩn cho xét nghiệm định lượng pepsinogen II
141 | Hoá chất kiểm tra chất lượng xét nghiệm định lượng pepsinogen II | Hộp |  |  | 5 | 5 | Kiểm tra được chất lượng xét nghiệm định lượng pepsinogen II
142 | Hoá chất xét nghiệm Pepsinogen II | Test |  |  | 600 | 600 | Xét nghiệm Pepsinogen II trên máy phân tích tự động Mẫu đo: Huyết thanh, huyết tương Khoảng đo: Từ ≤ 1 đến ≥ 100 ng/mL Độ lặp lại: CV ≤ 10 %
143 | Hộp dung dịch rửa vệ sinh máy | Hộp |  |  | 4 | 4 | Hộp dung dịch rửa vệ sinh máy
144 | Hóa chất xét nghiệm Ethanol | Test |  |  | 600 | 600 | Xét nghiệm định lượng ethanol trên máy xét nghiệm phân tích tự động Mẫu đo: Huyết thanh, huyết tương hoặc nước tiểu Khoảng đo: Từ ≤ 10 đến ≥ 600 mg/dL Độ lặp lại: CV ≤ 5%
145 | Dung dịch hiệu chuẩn xét nghiệm định lượng ethanol | Hộp |  |  | 3 | 3 | Hóa chất hiệu chuẩn xét nghiệm định lượng ethanol (ethyl alcohol hoặc alcohol)
146 | Hóa chất kiểm tra chất lượng xét nghiệm định lượng ethanol | Hộp |  |  | 5 | 5 | Hóa chất kiểm tra chất lượng xét nghiệm định lượng ethanol (ethyl alcohol hoặc alcohol)
147 | Đèn halogen dùng trên máy xét nghiệm sinh hoá | Cái |  |  | 10 | 10 | Bóng đèn halogen dùng trên máy sinh hoá
148 | Dung dịch rửa để loại bỏ protein trong kim hút | mL |  |  | 5724 | 5724 | Dạng dung dịch Loại bỏ được protein từ các thành phần của máy
149 | Dung dịch rửa acid cho xét nghiệm sinh hóa | L |  |  | 12 | 12 | Dung dịch rửa acid cho xét nghiệm sinh hóa
150 | Dung dịch rửa kiềm cho xét nghiệm sinh hóa | L |  |  | 20 | 20 | Dạng lỏng Bao gồm: NaOH
151 | Dung dịch bảo dưỡng, giảm nhiễm chéo sử dụng cho máy xét nghiệm sinh hóa | mL |  |  | 9040 | 9040 | Dung dịch bảo dưỡng, giảm nhiễm chéo sử dụng cho máy sinh hóa
152 | Dung dịch giảm nhiễm chéo sử dụng cho máy xét nghiệm sinh hóa | mL |  |  | 2260 | 2260 | Dung dịch bảo dưỡng, giảm nhiễm chéo sử dụng cho máy sinh hóa
153 | Dung dịch bảo dưỡng sử dụng cho xét nghiệm sinh hóa | mL |  |  | 6780 | 6780 | Dung dịch bảo dưỡng hàng ngày.
154 | Cóng phản ứng | Cái |  |  | 60000 | 60000 | Cóng phản ứng.
155 | Chất rửa, xúc tác trong xét nghiệm miễn dịch | mL |  |  | 39000 | 39000 | Chất rửa, xúc tác trong xét nghiệm miễn dịch
156 | Nước rửa kim cho xét nghiệm miễn dịch | mL |  |  | 636 | 636 | Nước rửa kim, dùng cho xét nghiệm miễn dịch Ngăn được các thành phần không đặc hiệu bám vào kim
157 | Chất tiền xử lý trong xét nghiệm miễn dịch | mL |  |  | 27300 | 27300 | Chất tiền xử lý
158 | Chất đệm rửa | L |  |  | 160 | 160 | Nước rửa sử dụng trên máy.
159 | Vật liệu kiểm soát xét nghiệm định lượng ammonia, ethanol mức bình thường | Hộp |  |  | 15 | 15 | Hóa chất kiểm tra chất lượng xét nghiệm định lượng ammonia, ethanol
160 | Vật liệu kiểm soát xét nghiệm định lượng ammonia, ethanol mức bệnh lý | Hộp |  |  | 15 | 15 | Hóa chất kiểm tra chất lượng xét nghiệm định lượng ammonia, ethanol
161 | Hóa chất xét nghiệm Ammonia | Test |  |  | 7000 | 7000 | Xét nghiệm định lượng Ammonia trên máy phân tích tự động Mẫu đo: huyết tương Dải đo: Từ ≤ 25 đến ≥ 1000 µmol/L Độ lặp lại: CV≤ 8%
162 | Hóa chất tạo đường chuẩn xét nghiệm Ammonia | Hộp |  |  | 10 | 10 | Xây dựng được đường chuẩn cho xét nghiệm Ammonia
163 | Hóa chất xét nghiệm Gentamicin | Test |  |  | 1200 | 1200 | Xét nghiệm định lượng Gentamicin trên máy phân tích tự động Mẫu đo: Huyết thanh, Huyết tương Khoảng đo: Từ ≤ 1 đến ≥ 10 µg/mL Độ lặp lại: CV ≤ 6 %
164 | Hóa chất xét nghiệm Tacrolimus | Test |  |  | 3000 | 3000 | Xét nghiệm định lượng Tacrolimus trên máy phân tích tự động Mẫu đo: máu toàn phần Dải đo:Từ ≤ 2 đến ≥ 30 ng/mL Độ lặp lại: CV≤ 5%
165 | Hóa chất tạo đường chuẩn xét nghiệm Tacrolimus | Hộp |  |  | 10 | 10 | Xây dựng được đường chuẩn cho xét nghiệm định lượng Tacrolimus
166 | Hóa chất xét nghiệm Cyclosporine | Test |  |  | 1000 | 1000 | Xét nghiệm định lương Cyclosporine trên máy phân tích tự động Mẫu đo: máu toàn phần Dải đo: Từ ≤ 30 đến ≥ 1500 ng/mL Độ lặp lại: CV≤ 8%
167 | Hóa chất tạo đường chuẩn xét nghiệm Cyclosporine | Hộp |  |  | 10 | 10 | Xây dựng được đường chuẩn cho xét nghiệm định lượng Cyclosporine
168 | Hóa chất xét nghiệm Sirolimus | Test |  |  | 600 | 600 | Xét nghiệm định lương Sirolimus trên máy phân tích tự động Mẫu đo: máu toàn phần Dải đo:Từ ≤ 1 đến ≥ 30 ng/mL Độ lặp lại: CV≤ 5%
169 | Hóa chất tạo đường chuẩn xét nghiệm Sirolimus | Hộp |  |  | 3 | 3 | Xây dựng được đường chuẩn cho xét nghiệm định lượng Sirolimus
170 | Hóa chất tạo đường chuẩn xét nghiệm PIVKA-II | Hộp |  |  | 3 | 3 | Xây dựng được đường chuẩn cho xét nghiệm định lượng PIVKA-II
171 | Vật liệu kiểm soát chất lượng xét nghiệm PIVKA-II | Hộp |  |  | 5 | 5 | Hóa chất kiểm tra chất lượng xét nghiệm định lượng PIVKA-II
172 | Hóa chất xét nghiệm PIVKA-II | Test |  |  | 600 | 600 | Xét nghiệm định lượng PIVKA‑II trên máy phân tích tự động Mẫu đo: huyết thanh, huyết tương Độ lặp lại: CV≤ 4%
173 | Hóa chất tạo đường chuẩn xét nghiệm lipoprotein (a) | Hộp |  |  | 3 | 3 | Xây dựng được đường chuẩn cho xét nghiệm định lượng lipoprotein (a)
174 | Hóa chất xét nghiệm lipoprotein (a) | Test |  |  | 600 | 600 | Xét nghiệm định lượng lipoprotein (a) trên máy phân tích tự động Mẫu đo: huyết thanh, huyết tương Dải đo:Từ ≤ 7 đến ≥ 240 nmol/L Độ lặp lại: CV≤ 3%
175 | Vật liệu kiểm soát chất lượng xét nghiệm lipoprotein (a) | Hộp |  |  | 5 | 5 | Hóa chất kiểm tra chất lượng xét nghiệm định lượng lipoprotein (a)
176 | Hóa chất tạo đường chuẩn xét nghiệm Cystatin C | Hộp |  |  | 3 | 3 | Chất hiệu chuẩn xét nghiệm định lượng Cystatin C
177 | Hóa chất xét nghiệm Cystatin C | Test |  |  | 600 | 600 | Xét nghiệm định lượng Cystatin C trên máy phân tích tự động Mẫu đo: huyết thanh, huyết tương Dải đo:Từ ≤ 0.5 đến ≥ 7 mg/L Độ lặp lại: CV≤ 2%
178 | Vật liệu kiểm soát chất lượng xét nghiệm Cystatin C | Hộp |  |  | 5 | 5 | Hóa chất kiểm tra chất lượng xét nghiệm định lượng Cystatin C
179 | Cuvette phản ứng máy xét nghiệm khí máu | Cái |  |  | 10 | 10 | Cóng phản ứng xét nghiệm khí máu
180 | Hóa chất kiểm tra chất lượng xét nghiệm khí máu mức 1 | Ống |  |  | 750 | 750 | Kiểm chứng mức 1 các phép đo pH, PCO2, PO2, SO2, Na+, K+, Cl-, iCa2+, Hct, tHb và Hb cũng như glucose, lactate, urea/BUN và bilirubin xét nghiệm khí máu
181 | Hóa chất kiểm tra chất lượng xét nghiệm khí máu mức 2 | Ống |  |  | 750 | 750 | Kiểm chứng mức 2 các phép đo pH, PCO2, PO2, SO2, Na+, K+, Cl-, iCa2+, Hct, tHb và Hb cũng như glucose, lactate, urea/BUN và bilirubin xét nghiệm khí máu
182 | Hóa chất kiểm tra chất lượng xét nghiệm khí máu mức 3 | Ống |  |  | 750 | 750 | Kiểm chứng mức 3 các phép đo pH, PCO2, PO2, SO2, Na+, K+, Cl-, iCa2+, Hct, tHb và Hb cũng như glucose, lactate, urea/BUN và bilirubin xét nghiệm khí máu
183 | Hóa chất hiệu chuẩn và tham chiếu xét nghiệm định lượng khí máu | Test |  |  | 200000 | 200000 | Đo lường được tối thiểu: pH, pO2, pCO2, Hematocrit, tHb, MetHb
184 | Dụng cụ lấy mẫu tiệt trùng máy xét nghiệm khí máu | Cái |  |  | 20000 | 20000 | Bơm tiêm có chứa Heparin dùng lấy máu làm khí máu động mạch Tiệt khuẩn Tiêu chuẩn sản xuất ISO Tiêu chuẩn chất lượng FDA và CE
185 | Cảm biến xét nghiệm định lượng các thông số khí máu | Cái |  |  | 30 | 30 | Cảm biến xét nghiệm định lượng các thông số khí máu đo các thông số pH, pO2, pCO2 và Hct
186 | Dụng cụ hút dung dịch hiệu chuẩn xét nghiệm khí máu | Cái |  |  | 900 | 900 | Ống cứng bằng nhựa polyme dùng hút dung dịch hiệu chuẩn Sản phẩm IVD
187 | Đầu lọc cục máu đông máy xét nghiệm khí máu | Cái |  |  | 250 | 250 | Nắp chặn cục máu đông
188 | Giấy in máy xét nghiệm khí máu | Cuộn |  |  | 12 | 12 | Giấy in nhiệt cho máy xét nghiệm khí máu
189 | Bóng đèn LED cho máy sinh hóa | Cái |  |  | 4 | 4 | Đèn LED dùng trong xét nghiệm sinh hoá
190 | Cóng phản ứng cho máy xét nghiệm sinh hóa | Cái |  |  | 400 | 400 | Cóng phản ứng cho xét nghiệm sinh hóa
191 | Hóa chất xét nghiệm Homocysteine | Test |  |  | 1000 | 1000 | Xét nghiệm định lượng Homocystein trên máy phân tích tự động Mẫu đo: Huyết thanh, huyết tương Dải đo: Từ ≤ 5 đến ≥ 50 μmol/L Độ lặp lại: CV ≤ 3 %
192 | Hóa chất tạo đường chuẩn xét nghiệm Homocystein | Hộp |  |  | 10 | 10 | Xây dựng được đường chuẩn cho xét nghiệm định lượng Homocystein
193 | Chất kiểm soát chất lượng xét nghiệm Homocystein | Hộp |  |  | 12 | 12 | Kiểm tra được chất lượng xét nghiệm Homocystein
194 | Hóa chất tạo đường chuẩn xét nghiệm sTFR | Hộp |  |  | 3 | 3 | Xây dựng được đường chuẩn cho xét nghiệm định lượng sTFR
195 | Hóa chất tạo đường chuẩn xét nghiệm Vancomycin | Hộp |  |  | 12 | 12 | Xây dựng được đường chuẩn cho xét nghiệm định lượng Vancomycin
196 | Hoá chất tạo đường chuẩn xét nghiệm định lượng Gentamicin | Hộp |  |  | 3 | 3 | Xây dựng được đường chuẩn cho xét nghiệm Gentamicin
197 | Hóa chất tạo đường chuẩn xét nghiệm Amikacin | Hộp |  |  | 12 | 12 | Xây dựng được đường chuẩn cho xét nghiệm định lượng Amikacin
198 | Hóa chất xét nghiệm sTFR | Test |  |  | 600 | 600 | Xét nghiệm định lượng sTFR trên máy phân tích tự động Mẫu đo: Huyết thanh, huyết tương Dải đo: Từ ≤ 10 đến ≥ 200 nmol/L Độ lặp lại: CV ≤ 3 %
199 | Hóa chất kiểm soát chất lượng xét nghiệm sTFR | Hộp |  |  | 5 | 5 | Kiểm tra được chất lượng xét nghiệm định lượng sTFR
200 | Hóa chất dùng để bảo dưỡng hàng ngày cho điện cực ISE, ống và kim hút mẫu | Hộp |  |  | 5 | 5 | Hóa chất dùng để bảo dưỡng hàng ngày cho điện cực ISE, ống và kim hút mẫu
201 | Dung dịch rửa cho cóng phản ứng | Hộp |  |  | 75 | 75 | Dung dịch rửa cho cóng phản ứng tránh nhiễm chéo nhiễm chéo cuvette của thuốc thử HbA1c
202 | Hóa chất xét nghiệm α‑amylase tụy | Test |  |  | 600 | 600 | Xét nghiệm α-amylase tụy trên máy phân tích tự động Mẫu đo: Huyết thanh, huyết tương, nước tiểu Khoảng đo: Huyết thanh, huyết tương: Từ ≤ 5 đến ≥ 1500 U/L Độ lặp lại: CV: ≤ 5 %
203 | Hóa chất xét nghiệm Ceruloplasmin | Test |  |  | 4200 | 4200 | Xét nghiệm định lượng Ceruloplasmin trên máy phân tích tự động Mẫu đo: Huyết thanh, huyết tương Khoảng đo: Từ ≤ 1 đến ≥ 10 µmol/L Độ lặp lại: CV: ≤ 2 %
204 | Hóa chất phát hiện kháng nguyên dư trong các mẫu thử | Hộp |  |  | 10 | 10 | Hóa chất phát hiện kháng nguyên dư trong các mẫu thử
205 | Hóa chất xét nghiệm Vancomycin | Test |  |  | 9000 | 9000 | Xét nghiệm định lượng Vancomycin trên máy phân tích tự động Mẫu đo: Huyết thanh, huyết tương Khoảng đo: Từ ≤ 4 đến ≥ 80 µg/mL Độ lặp lại: CV: ≤ 4%
206 | Hóa chất xét nghiệm Amikacin | Test |  |  | 3000 | 3000 | Xét nghiệm định lượng Amikacin trên máy phân tích tự động Mẫu đo: Huyết thanh, huyết tương Khoảng đo: Từ ≤ 3 đến ≥ 40 µg/mL Độ lặp lại: CV: ≤ 7 %
207 | Hóa chất bán định lượng chỉ số lipid huyết, chỉ số tán huyết và chỉ số vàng da | Test |  |  | 1050000 | 1050000 | Xét nghiệm bán định lượng chỉ số tán huyết, bilirubin, mỡ máu trong mẫu xét nghiệm Mẫu đo: Huyết thanh, huyết tương
208 | Dung dịch muối NaCl | Hộp |  |  | 90 | 90 | Chất pha loãng mẫu kết hợp với các thuốc thử xét nghiệm Bao gồm: NaCl
209 | Dung dịch giảm sức căng bề mặt | Hộp |  |  | 400 | 400 | Dung dịch giảm sức căng bề mặt
210 | Hộp đựng hóa chất xét nghiệm sử dụng trên máy xét nghiệm sinh hóa | Cái |  |  | 5 | 5 | Hộp đựng hóa chất xét nghiệm sử dụng trên máy xét nghiệm sinh hóa
211 | Dung dịch khử protein làm sạch máy | Hộp |  |  | 50 | 50 | Dung dịch khử protein làm sạch cho máy xét nghiệm điện giải
212 | Que thử xét nghiệm nước tiểu | Que |  |  | 116000 | 116000 | Xét nghiệm được tối thiểu các xét nghiệm: pH, bạch cầu, Nitrite, Protein, Glucose, Thể Ketone, Urobillnogen, Bilirubin trên máy phân tích tự động
213 | Que hiệu chuẩn cho xét nghiệm nước tiểu | Hộp |  |  | 1 | 1 | Hộp que chuẩn được sử dụng để chuẩn định cho máy phân tích nước tiểu
214 | Dung dịch pha loãng để ly huyết mẫu máu toàn phần và pha loãng mẫu chuẩn | Hộp |  |  | 60 | 60 | Dung dịch pha loãng để ly huyết mẫu máu toàn phần và pha loãng mẫu chuẩn
215 | Hóa chất xét nghiệm HbA1c | Test |  |  | 125000 | 125000 | Xét nghiệm định lượng HbA1c trên máy phân tích tự động Mẫu đo: Máu toàn phần, mẫu ly huyết Khoảng đo: Hemoglobin: từ ≤ 5 đến ≥ 24 mmol/L HbA1c: Từ ≤ 0,2 đến ≥ 1,6 mmol/L Độ lặp lại: Mẫu máu toàn phần: CV ≤ 1% Mẫu ly huyết: CV ≤ 1%
216 | Hóa chất kiểm chuẩn xét nghiệm HbA1c mức bình thường | Hộp |  |  | 15 | 15 | Hóa chất kiểm tra chất lượng xét nghiệm HbA1c mức bình thường
217 | Hóa chất kiểm chuẩn xét nghiệm HbA1c mức bất thường | Hộp |  |  | 15 | 15 | Hóa chất kiểm tra chất lượng xét nghiệm HbA1c mức bất thường
218 | Hóa chất tạo đường chuẩn xét nghiệm HbA1c | Hộp |  |  | 12 | 12 | Xây dựng được đường chuẩn cho xét nghiệm HbA1c
219 | Hóa chất tạo đường chuẩn xét nghiệm ACTH | Hộp |  |  | 10 | 10 | Xây dựng được đường chuẩn cho xét nghiệm định lượng ACTH
220 | Hóa chất tạo đường chuẩn xét nghiệm Anti-TSHR | Hộp |  |  | 10 | 10 | Xây dựng được đường chuẩn cho xét nghiệm định lượng Anti-TSHR
221 | Hóa chất tạo đường chuẩn xét nghiệm CA 72-4 | Hộp |  |  | 10 | 10 | Xây dựng đường đường chuẩn cho xét nghiệm định lượng CA 72-4
222 | Hóa chất tạo đường chuẩn xét nghiệm Cyfra 21-1 | Hộp |  |  | 10 | 10 | Xây dựng được đường chuẩn xét nghiệm định lượng Cyfra 21-1
223 | Hoá chất tạo đường chuẩn xét nghiệm định lượng Ceruloplasmin | Hộp |  |  | 3 | 3 | Xây dựng được đường chuẩn cho xét nghiệm Ceruloplasmin
224 | Dung dịch pha loãng mẫu xét nghiệm Estradiol/Progesterone | Hộp |  |  | 4 | 4 | Dung dịch pha loãng mẫu cho các xét nghiệm Estradiol/Progesterone
225 | Hóa chất xét nghiệm Everolimus | Test |  |  | 600 | 600 | Xét nghiệm định lượng Everolimus trên máy phân tích tự động Mẫu đo: Máu toàn phần Dải đo: Từ ≤ 1 đến ≥ 30 ng/mL Độ lặp lại: CV ≤ 6 %
226 | Hóa chất tạo đường chuẩn xét nghiệm Everolimus | Hộp |  |  | 3 | 3 | Xây dựng được đường chuẩn cho xét nghiệm định lượng Everolimus
227 | Hóa chất xét nghiệm βhCG tự do | Test |  |  | 600 | 600 | Xét nghiệm định lượng βhCG tự do trên máy phân tích tự động Mẫu đo: Huyết thanh Dải đo: Từ ≤ 1 đến ≥ 190 IU/L Độ lặp lại: CV ≤ 2 %
228 | Hóa chất tạo đường chuẩn xét nghiệm βhCG tự do | Hộp |  |  | 3 | 3 | Xây dựng được đường chuẩn cho xét nghiệm định lượng βhCG tự do
229 | Hóa chất tạo đường chuẩn xét nghiệm HE4 | Hộp |  |  | 10 | 10 | Xây dựng được đường chuẩn cho xét nghiệm định lượng HE4
230 | Hóa chất kiểm tra chất lượng xét nghiệm HE4 | Hộp |  |  | 24 | 24 | Kiểm tra được chất lượng cho xét nghiệm định lượng HE4
231 | Hóa chất tạo đường chuẩn xét nghiệm Troponin T-hs | Hộp |  |  | 12 | 12 | Xây dựng được đường chuẩn cho xét nghiệm định lượng Troponin T-hs
232 | Hóa chất tạo đường chuẩn xét nghiệm IgE | Hộp |  |  | 10 | 10 | Xây dựng được đường chuẩn cho xét nghiệm định lượng IgE
233 | Hóa chất xét nghiệm IGF-1 | Test |  |  | 600 | 600 | Xét nghiệm định lượng IGF-1 trên máy phân tích tự động Mẫu đo: Huyết thanh, huyết tương Dải đo: Từ ≤ 10 đến ≥ 1600 ng/mL Độ lặp lại: CV ≤ 5 %
234 | Hóa chất tạo đường chuẩn xét nghiệm IGF-1 | Hộp |  |  | 3 | 3 | Xây dựng được đường chuẩn cho xét nghiệm định lượng IGF-1
235 | Hóa chất tạo đường chuẩn xét nghiệm Interleukin 6 | Hộp |  |  | 10 | 10 | Xây dựng được đường chuẩn xét nghiệm định lượng Interleukin 6
236 | Hóa chất dùng để tách chiết các mẫu phân tích trong xét nghiệm Cyclosporine | Hộp |  |  | 10 | 10 | Tách chiết được các mẫu phân tích trong tối thiểu các xét nghiệm Cyclosporine
237 | Hóa chất dùng để tách chiết các mẫu phân tích trong xét nghiệm (everolimus, tacrolimus) | Hộp |  |  | 60 | 60 | Tách chiết được các mẫu phân tích trong tối thiểu các xét nghiệm everolimus, tacrolimus
238 | Dung dịch làm sạch điện cực điện giải xét nghiệm sinh hóa | Hộp |  |  | 12 | 12 | Làm sạch được điện cực điện giải Là dung dịch có tính kháng khuẩn
239 | Hóa chất kiểm tra chất lượng xét nghiệm Everolimus | Hộp |  |  | 5 | 5 | Kiểm tra được chất lượng xét nghiệm định lượng Everolimus
240 | Hóa chất tạo đường chuẩn cho xét nghiệm NSE | Hộp |  |  | 10 | 10 | Xây dựng được đường chuẩn cho xét nghiệm định lượng NSE
241 | Hóa chất kiểm tra chất lượng xét nghiệm free βhCG và PAPP A | Hộp |  |  | 5 | 5 | Hóa chất kiểm tra chất lượng xét nghiệm định lượng free βhCG và PAPP A
242 | Hóa chất xét nghiệm PAPP-A | Test |  |  | 600 | 600 | Xét nghiệm định lượng PAPP-A trên máy phân tích tự động Mẫu đo: Huyết thanh Dải đo: ≤ 10 đến ≥ 9000 mIU/L Độ lặp lại: CV ≤ 5 %
243 | Hóa chất tạo đường chuẩn xét nghiệm PAPP-A | Hộp |  |  | 3 | 3 | Xây dựng được đường chuẩn cho xét nghiệm định lượng PAPP-A
244 | Hóa chất để kiểm tra chất lượng xét nghiệm miễn dịch đặc hiệu | Hộp |  |  | 20 | 20 | Kiểm tra được chất lượng xét nghiệm miễn dịch đặc hiệu Bao gồm tối thiểu: ACTH, IL-6, hGH
245 | Hóa chất xét nghiệm PlGF | Test |  |  | 600 | 600 | Xét nghiệm định lượng PlGF trên máy phân tích tự động Mẫu đo: Huyết thanh Dải đo: Từ ≤ 5 đến ≥ 10000 pg/mL Độ lặp lại: CV ≤ 5 %
246 | Hóa chất tạo đường chuẩn xét nghiệm PlGF | Hộp |  |  | 3 | 3 | Xây dựng đường chuẩn cho xét nghiệm định lượng PlGF
247 | Hóa chất kiểm tra chất lượng xét nghiệm đặc biệt | Hộp |  |  | 20 | 20 | Kiểm tra được chất lượng cho xét nghiệm Anti TSHR, Anti TPO và Anti Tg
248 | Hóa chất kiểm tra chất lượng xét nghiệm ProGRP | Hộp |  |  | 5 | 5 | Hóa chất kiểm soát chất lượng xét nghiệm ProGRP
249 | Hóa chất kiểm tra chất lượng xét nghiệm PlGF | Hộp |  |  | 5 | 5 | Hóa chất kiểm soát chất lượng xét nghiệm PlGF
250 | Hoá chất tạo đường chuẩn xét nghiệm định lượng Aldosterone | Hộp |  |  | 3 | 3 | Xây dựng được đường chuẩn cho xét nghiệm Aldosterone
251 | Hoá chất tạo đường chuẩn xét nghiệm định lượng Renin | Hộp |  |  | 3 | 3 | Xây dựng được đường chuẩn cho xét nghiệm Renin
252 | Hóa chất kiểm tra chất lượng xét nghiệm IGF-1 | Hộp |  |  | 5 | 5 | Kiểm tra được chất lượng xét nghiệm định lượng IGF-1
253 | Hóa chất dùng để kiểm tra chất lượng xét nghiệm Cyclosporine, Tacrolimus | Hộp |  |  | 24 | 24 | Kiểm tra được chất lượng xét nghiệm định lượng Cyclosporine, Tacrolimus
254 | Hóa chất tạo đường chuẩn xét nghiệm ProBNP | Hộp |  |  | 10 | 10 | Xây dựng được đường chuẩn xét nghiệm định lượng ProBNP
255 | Hóa chất tạo đường chuẩn xét nghiệm ProGRP | Hộp |  |  | 10 | 10 | Xây dựng được đường chuẩn cho xét nghiệm định lượng proGRP
256 | Hóa chất tạo đường chuẩn xét nghiệm hGH | Hộp |  |  | 10 | 10 | Xây dựng được đường chuẩn xét nghiệm định lượng hGH
257 | Hóa chất xét nghiệm CA 72-4 | Test |  |  | 11100 | 11100 | Xét nghiệm định lượng CA 72-4 trên máy phân tích tự động Mẫu đo: Huyết thanh, huyết tương Khoảng đo: Từ ≤5 đến ≥ 250 U/mL Độ lặp lại: CV ≤ 5 %
258 | Hóa chất xét nghiệm Cyfra 21-1 | Test |  |  | 12900 | 12900 | Xét nghiệm định lượng Cyfra 21-1 trên máy phân tích tự động Mẫu đo: Huyết thanh, huyết tương Khoảng đo: từ ≤ 1 đến ≥ 100 ng/mL Độ lặp lại: CV ≤ 5 %
259 | Dung dịch pha loãng mẫu kết hợp với hóa chất xét nghiệm IL-6 | Hộp |  |  | 4 | 4 | Pha loãng được mẫu trong trường hợp nồng độ mẫu cao hơn khoảng đo cho xét nghiệm IL-6
260 | Hóa chất xét nghiệm Troponin T-hs | Test |  |  | 93600 | 93600 | Xét nghiệm định lượng Troponin T-hs trên máy phân tích tự động Mẫu đo: Huyết thanh, huyết tương Khoảng đo: Từ ≤ 5 đến ≥ 10000 ng/L Độ lặp lại: CV ≤ 6 %
261 | Hóa chất xét nghiệm ACTH | Test |  |  | 9700 | 9700 | Xét nghiệm định lượng ACTH trên máy phân tích tự động Mẫu đo: huyết tương Khoảng đo: Từ ≤ 5 đến ≥ 2000 pg/mL Độ lặp lại: CV ≤ 5 %
262 | Hóa chất xét nghiệm Anti-CCP | Test |  |  | 5400 | 5400 | Xét nghiệm định lượng ACCP trên máy phân tích tự động Mẫu đo: huyết thanh Khoảng đo: Từ ≤ 10 đến ≥ 190 U/mL Độ lặp lại: CV ≤ 5 %
263 | Hóa chất tạo đường chuẩn Anti-CCP | Hộp |  |  | 10 | 10 | Xây dựng được đường chuẩn cho xét nghiệm Ani-CCP
264 | Hóa chất xét nghiệm IgE | Test |  |  | 23500 | 23500 | Xét nghiệm định lượng IgE trên máy phân tích tự động Mẫu đo: huyết thanh, huyết tương Khoảng đo: Từ ≤ 30 đến ≥ 1000 IU/mL Độ lặp lại: CV ≤ 9%
265 | Hóa chất xét nghiệm Anti-TSHR | Test |  |  | 5400 | 5400 | Xét nghiệm định lượng kháng thể kháng TSHR trên máy phân tích tự động Mẫu đo: huyết thanh Khoảng đo: Từ ≤ 2 đến ≥ 40 IU/L Độ lặp lại: CV ≤ 15 %
266 | Hóa chất xét nghiệm ProBNP | Test |  |  | 28800 | 28800 | Xét nghiệm định lượng ProBNP trên máy phân tích tự động Mẫu đo: Huyết thanh, huyết tương Khoảng đo: từ ≤ 10 đến ≥ 35000 pg/mL Độ lặp lại: CV ≤ 15 %
267 | Bộ dây hệ thống cho máy điện giải | Cái |  |  | 1 | 1 | Đường ống luân chuyển dung dịch trong máy xét nghiệm điện giải
268 | Dung dịch rửa dùng để làm sạch trong điện giải niệu | Hộp |  |  | 4 | 4 | Dung dịch rửa dùng để làm sạch trong điện giải niệu
269 | Dây bơm nhu động cho máy điện giải | Cái |  |  | 2 | 2 | Dây bơm nhu động cho máy điện giải
270 | Điện cực CL- cho xét nghiệm điện giải | Cái |  |  | 2 | 2 | Điện cực đo thông số ion Clo cho xét nghiệm điện giải
271 | Điện cực K+ cho xét nghiệm điện giải | Cái |  |  | 2 | 2 | Điện cực đo thông số ion Kali cho xét nghiệm điện giải
272 | Điện cực Na+ cho xét nghiệm điện giải | Cái |  |  | 2 | 2 | Điện cực đo thông số ion Natri cho xét nghiệm điện giải
273 | Điện cực quy chiếu cho xét nghiệm điện giải | Cái |  |  | 2 | 2 | Điện cực quy chiếu cho máy xét nghiệm điện giải
274 | Điện cực rỗng máy xét nghiệm điện giải | Cái |  |  | 3 | 3 | Điện cực rỗng cho máy xét nghiệm điện giải
275 | Hóa chất xét nghiệm điện giải niệu | Hộp |  |  | 20 | 20 | Thành phần có hoạt tính Bao gồm: Na+, K+, Cl- ở các nồng độ khác nhau
276 | Dung dịch bảo dưỡng điện cực Na+ dùng cho xét nghiệm điện giải | Hộp |  |  | 4 | 4 | Bao gồm: Dung dịch bảo dưỡng điện cực Na+ dùng cho xét nghiệm điện giải
277 | Trục lăn, bơm nhu động cho xét nghiệm điện giải | Cái |  |  | 2 | 2 | Bao gồm: Trục lăn, bơm nhu động cho xét nghiệm điện giải
278 | Hóa chất dùng để pha loãng các xét nghiệm điện giải niệu | Hộp |  |  | 8 | 8 | Dùng cho chất pha loãng nước tiểu trước khi đo
279 | Khay đựng mẫu hậu phân tích | Cái |  |  | 100 | 100 | Khay đựng mẫu cho hậu phân tích
280 | Miếng dán đậy ống nghiệm | Hộp |  |  | 300 | 300 | Miếng dán đậy ống nghiệm
281 | Hóa chất xét nghiệm HE4 | Test |  |  | 900 | 900 | Xét nghiệm định lượng HE4 trên máy phân tích tự động Mẫu đo: Huyết thanh Dải đo: Từ ≤ 20 đến ≥ 1500 pmol/L Độ lặp lại: CV ≤ 5 %
282 | Hóa chất xét nghiệm hGH | Test |  |  | 900 | 900 | Xét nghiệm định lượng hGH trên máy phân tích tự động Mẫu đo: Huyết thanh, huyết tương Dải đo: ≥ 50 ng/mL Độ lặp lại: CV ≤ 5%
283 | Hóa chất xét nghiệm Interleukin 6 | Test |  |  | 4600 | 4600 | Xét nghiệm định lượng Interleukin 6 trên máy phân tích tự động Mẫu đo: Huyết thanh, huyết tương Dải đo: Từ ≤ 5 đến ≥ 1500 pg/mL Độ lặp lại: CV ≤ 5 %
284 | Hóa chất xét nghiệm NSE | Test |  |  | 2100 | 2100 | Xét nghiệm định lượng NSE trên máy phân tích tự động Mẫu đo: Huyết thanh Dải đo: Từ ≤ 2 đến ≥ 300 ng/mL Độ lặp lại: CV ≤ 5 %
285 | Hóa chất xét nghiệm ProGRP | Test |  |  | 600 | 600 | Xét nghiệm định lượng ProGRP trên máy phân tích tự động Mẫu đo: Huyết thanh, huyết tương Dải đo: Từ ≤ 5 đến ≥ 5000 pg/mL Độ lặp lại: CV ≤ 5 %
286 | Vật liệu kiểm soát xét nghiệm các chất điện giải K+ (Kali), Ca2+ (Calci), Na+ (Natri), Cl- (Clo), Li+ (Lithi) | Hộp |  |  | 75 | 75 | Hóa chất kiểm tra chất lượng xét nghiệm định lượng các chất điện giải
287 | Hóa chất xét nghiệm SCC | Test |  |  | 600 | 600 | Xét nghiệm định lượng SCC trên máy phân tích tự động Mẫu đo: Huyết thanh, huyết tương Dải đo: Từ ≤ 1 đến ≥ 70 ng/mL Độ lặp lại: CV ≤ 4 %
288 | Hóa chất tạo đường chuẩn xét nghiệm SCC | Hộp |  |  | 10 | 10 | Xây dựng được đường chuẩn cho xét nghiệm định lượng SCC
289 | Hóa chất kiểm tra chất lượng cho xét nghiệm SCC | Hộp |  |  | 24 | 24 | Hóa chất kiểm tra được chất lượng xét nghiệm định lượng SCC
290 | Hóa chất kiểm soát chất lượng xét nghiệm nhóm nhiều thông số sinh hóa mức 1 | Hộp |  |  | 10 | 10 | Kiểm tra chất lượng cho xét nghiệm nhóm nhiều thông số Bao gồm tối thiểu: ALT (GPT), AST (GOT), Aldolase, Alkaline phosphatase, Amylase, Creatine kinase,CK-MB, γ-GT, LDH, Lipase, Acid phosphatas, ASLO, CRP, Transferrin
291 | Hóa chất kiểm soát chất lượng xét nghiệm nhóm nhiều thông số sinh hóa mức 2 | Hộp |  |  | 10 | 10 | Kiểm tra chất lượng cho xét nghiệm nhóm nhiều thông số Bao gồm tối thiểu: ALT (GPT), AST (GOT), Aldolase, Alkaline phosphatase, Amylase, Creatine kinase,CK-MB, γ-GT, LDH, Lipase, Acid phosphatas, ASLO, CRP, Transferrin
292 | Hóa chất xét nghiệm Apolipoprotein A | Test |  |  | 600 | 600 | Hóa chất xét nghiệm định lượng Apolipoprotein A trên máy phân tích tự động Mẫu đo: Huyết thanh, huyết tương Dải đo: Từ ≤ 1 đến ≥ 4 g/L Độ lặp lại: CV ≤ 3 %
293 | Hoá chất tạo đường chuẩn xét nghiệm định lượng Apo A | Hộp |  |  | 3 | 3 | Xây dựng được đường chuẩn cho xét nghiệm Apo A
294 | Hoá chất tạo đường chuẩn xét nghiệm định lượng Apo B | Hộp |  |  | 3 | 3 | Xây dựng được đường chuẩn cho xét nghiệm Apo B
295 | Hóa chất kiểm tra chất lượng xét nghiệm Apo A | Hộp |  |  | 5 | 5 | Hóa chất kiểm soát chất lượng xét nghiệm Apo A
296 | Hóa chất kiểm tra chất lượng xét nghiệm Apo B | Hộp |  |  | 5 | 5 | Hóa chất kiểm soát chất lượng xét nghiệm Apo B
297 | Hóa chất xét nghiệm Apolipoprotein B | Test |  |  | 600 | 600 | Hóa chất xét nghiệm định lượng Apolipoprotein B trên máy phân tích tự động Mẫu đo: Huyết thanh, huyết tương Dải đo: Từ ≤ 1 đến ≥ 4 g/L Độ lặp lại: CV ≤ 2 %
298 | Dung dịch bazơ rửa kim hút thuốc thử và cóng phản ứng quy cách lớn | mL |  |  | 18450 | 18450 | Dung dịch bazơ rửa kim hút thuốc thử và cóng phản ứng
299 | Dung dịch axit để rửa cóng đo và kim hút mẫu | mL |  |  | 492 | 492 | Dung dịch để rửa cóng đo và kim hút mẫu
300 | Dung dịch rửa kiềm | L |  |  | 200 | 200 | Dung dịch rửa có tính kiềm cho cóng phản ứng
301 | Dung dịch rửa Axit | L |  |  | 12 | 12 | Dung dịch rửa có tính acid cho cóng phản ứng
302 | Dung dịch rửa bộ phát tín hiệu | L |  |  | 800 | 800 | Dung dịch rửa bộ phát tín hiệu
303 | Chất pha loãng mẫu kết hợp với thuốc thử xét nghiệm | mL |  |  | 180 | 180 | Pha loãng được mẫu kết hợp với thuốc thử xét nghiệm miễn dịch
304 | Dung dịch hệ thống vận chuyển hỗn hợp phản ứng thuốc thử | L |  |  | 800 | 800 | Dung dịch hệ thống vận chuyển hỗn hợp phản ứng thuốc thử
305 | Dung dịch rửa dùng để loại bỏ các chất có khả năng gây nhiễu phát hiện các tín hiệu | L |  |  | 400 | 400 | Dung dịch rửa dùng để loại bỏ các chất có khả năng gây nhiễu phát hiện các tín hiệu
306 | Cup/Tips cho xét nghiệm miễn dịch | Cái |  |  | 756000 | 756000 | Khay đầu côn/ cốc xét nghiệm máy miễn dịch
307 | Bộ Hóa chất cho xét nghiệm Catecholamines | Test |  |  | 6912 | 6912 | Hóa chất xét nghiệm định lượng Adrenaline (Epinephrine), Noradrenaline (Norepinephrine), và Dopamine trong huyết tương và nước tiểu.
308 | Cột sắc ký cho xét nghiệm HbA1c | Test |  |  | 25000 | 25000 | Hóa chất dùng trong định lượng HbA1c theo phương pháp sắc ký trao đổi ion hoặc tương đương Loại mẫu: Mẫu máu toàn phần Độ lặp lại: CV ≤ 5%
309 | Màng lọc cho xét nghiệm HbA1c | Cái |  |  | 40 | 40 | Màng lọc cho máy chạy xét nghiệm HbA1c theo phương pháp sắc ký trao đổi ion hoặc tương đương
310 | Hóa chất đệm ly giải số 1 cho xét nghiệm HbA1c | mL |  |  | 60000 | 60000 | Dung dịch axic hữu cơ Thành phần: Natri azide hoặc chất bảo quản tương đương
311 | Hóa chất đệm ly giải số 2 cho xét nghiệm HbA1c | mL |  |  | 36000 | 36000 | Dung dịch axic hữu cơ bao gồm Natri azide hoặc chất bảo quản tương đương
312 | Hóa chất đệm ly giải số 3 cho xét nghiệm HbA1c | mL |  |  | 28000 | 28000 | Dung dịch axic hữu cơ bao gồm Natri azide hoặc chất bảo quản tương đương
313 | Hóa chất rửa và ly giải hồng cầu | mL |  |  | 140000 | 140000 | Thành phần: nước loại ion, EDTA, Natri azide hoặc chất bảo quản tương đương
314 | Bộ hóa chất hiệu chuẩn cho xét nghiệm HbA1c | mL |  |  | 120 | 120 | Hóa chất hiệu chuẩn HbA1c theo phương pháp sắc ký trao đổi ion
315 | Bộ hóa chất đối chiếu cho xét nghiệm HbA1c | mL |  |  | 12 | 12 | Hóa chất kiểm soát chất lượng xét nghiệm HbA1c
316 | Hóa chất xét nghiệm định lượng KL-6 | Test |  |  | 1680 | 1680 | Hóa chất xét nghiệm định lượng KL-6 trên máy phân tích miễn dịch tự động. Loại mẫu: Huyết thanh hoặc huyết tương Khoảng đo: Từ ≤ 50 đến ≥ 10000 U/mL; Độ lặp lại: CV ≤ 5%
317 | Hóa chất kiểm tra chất lượng xét nghiệm KL-6 | mL |  |  | 144 | 144 | Hóa chất nội kiểm chuẩn của xét nghiệm KL-6 Bao gồm: Các mức nồng độ
318 | Hóa chất hiệu chuẩn xét nghiệm định lượng KL-6 | mL |  |  | 36 | 36 | Hóa chất hiệu chuẩn cho xét nghiệm định lượng KL-6 Thành phần: NaCl trong dung dịch đệm Tris có chất ổn định protein hoặc tương đương
319 | Cơ chất cho phản ứng miễn dịch enzyme hóa phát quang | mL |  |  | 2400 | 2400 | Cơ chất tham gia phản ứng tạo tín hiệu sáng với phức hợp kháng nguyên - kháng thể có gắn men enzyme Thành phần: AMPPD hoặc tương đương
320 | Đầu côn hút mẫu bệnh phẩm dùng cho máy miễn dịch tự động | Cái |  |  | 3840 | 3840 | Đầu côn sử dụng để hút mẫu phẩm
321 | Dung dịch rửa hệ thống wash solution | mL |  |  | 6000 | 6000 | Dung dịch rửa hệ thống Thành phần: NaCl trong dung dịch đệm Tris có chứa chất tẩy rửa, natri azid hoặc tương đương
322 | Lọc CO2 dùng cho máy miễn dịch tự động | Ống |  |  | 36 | 36 | Ống khử CO2, dùng để ngăn chặn sự hư hỏng của dung dịch cơ chất Thành phần: Ca(OH)2, , NaOH, KOH hoặc tương đương
323 | Dung dịch pha loãng mẫu bệnh phẩm 1 | mL |  |  | 640 | 640 | Dung dịch pha loãng mẫu bệnh phẩm Thành phần: NaCl trong dung dịch đệm Tris có protein, chất ổn định hóa học hoặc tương đương
324 | Cartriges trống | Cái |  |  | 168 | 168 | Sử dụng để pha loãng mẫu, kiểm tra cơ chất và chất lượng nước. Thành phần: polypropylene hoặc tương đương
325 | Ống lấy mẫu phân xét nghiệm Calprotectin nắp đâm xuyên | Ống |  |  | 1500 | 1500 | Ống lấy mẫu phân xét nghiệm Calprotetin Thành phần: Phosphate Buffer, BSA hoặc tương đương
326 | Thuốc thử xét nghiệm định lượng calprotectin | mL |  |  | 345 | 345 | Hóa chất xét nghiệm định lượng Calprotectin Khoảng đo: Từ ≤ 20 đến ≥ 2200 μg/gL
327 | Chất pha loãng mẫu dùng trong xét nghiệm định lượng Calprotectin | mL |  |  | 30 | 30 | Hóa chất để pha loãng calprotectin trong mẫu phân người. Thành phần bao gồm: dung dịch đệm phosphat, albumin huyết thanh bò, natri azide hoặc tương đương
328 | Vật liệu kiểm soát xét nghiệm định lượng Calprotectin | mL |  |  | 24 | 24 | Hóa chất kiểm soát chất lượng xét nghiệm Calprotectin Bao gồm: Các mức nồng độ khác nhau
329 | Chất hiệu chuẩn xét nghiệm định lượng Calprotectin | mL |  |  | 12 | 12 | Hóa chất hiệu chuẩn xét nghiệm Calprotectin Bao gồm: Các mức nồng độ khác nhau Thành phần: dung dịch đệm photphat, BSA, natri azide hoặc tương đương
330 | Dung dịch rửa dùng cho xét nghiệm định lượng hemoglobin người trong phân | mL |  |  | 500 | 500 | Dung dịch rửa đậm đặc Thành phần: Methanol, citric acid, oxalic acid hoặc tương đương
331 | Dung dịch rửa dùng cho xét nghiệm định lượng hemoglobin người trong phân | mL |  |  | 500 | 500 | Dung dịch rửa tính kiềm đậm đặc Thành phần: Ethanolamine hoặc tương đương
332 | Dung dịch rửa dùng cho xét nghiệm định lượng hemoglobin người trong phân | mL |  |  | 500 | 500 | Dung dịch rửa đậm đặc Thành phần: Sodium hypochlorite, potassium hydroxide hoặc tương đương
333 | Cột sắc ký xét nghiệm Hemoglobin | Test |  |  | 40000 | 40000 | Phương pháp: Sắc ký lỏng trao đổi ion hoặc tương đương Loại mẫu: máu toàn phần Dải đo: Từ ≤ 5 đến ≥ 20%
334 | Chất hiệu chuẩn định lượng xét nghiệm Hemoglobin | Lọ |  |  | 12 | 12 | Hiệu chuẩn được cho xét nghiệm HbA1c
335 | Màng lọc cho máy xét nghiệm Hemoglobin | Cái |  |  | 20 | 20 | Màng lọc cho xét nghiệm HbA1c
336 | Hóa chất làm sạch cho máy xét nghiệm Hemoglobin | mL |  |  | 6 | 6 | Hóa chất làm sạch cho máy xét nghiệm HbA1c
337 | Dung dịch pha loãng mẫu cho xét nghiệm Hemoglobin | mL |  |  | 5000 | 5000 | Dung dịch pha loãng mẫu cho xét nghiệm HbA1c Bao gồm: chất bảo quản sodium azide hoặc tương đương
338 | Dung dịch đệm rửa giải cho xét nghiệm Hemoglobin 1 | mL |  |  | 117000 | 117000 | Dung dịch đệm rửa giải cho xét nghiệm HbA1c Bao gồm: chất đệm succinat/natri perchlorat, chất bảo quản sodium azide hoặc tương đương
339 | Dung dịch đệm rửa giải cho xét nghiệm Hemoglobin 2 | mL |  |  | 22400 | 22400 | Dung dịch đệm rửa giải cho xét nghiệm HbA1c Bao gồm: chất đệm succinat/natri perchlorat, chất bảo quản sodium azide hoặc tương đương
340 | Hóa chất rửa cho máy xét nghiệm Hemoglobin | mL |  |  | 148500 | 148500 | Hóa chất rửa cho máy xét nghiệm HbA1c Bao gồm: Nước khử ion với chất bảo quản sodium azide hoặc tương đương
341 | Acid chlohydric | L |  |  | 30 | 30 | HCL 6M
342 | Diethylether | L |  |  | 3 | 3 | Diethylether
343 | Acetic acid | L |  |  | 2 | 2 | Acetic acid 99%
344 | Phenol | gam |  |  | 1000 | 1000 | Phenol
345 | Nước muối sinh lý | L |  |  | 5 | 5 | NaCl 0,9%
346 | Bismuth Nitrate Pentahydrate | g | Lọ 50g | 50 | 50 | 100 | Bitmuth nitrat Độ tinh khiết ≥ 95,0 %
347 | Potassium iodide | g | Lọ 250 g | 250 | 250 | 500 | Potassium iodide Độ tinh khiết ≥ 95,0 %
348 | Diphenylamin | g | Lọ 50g | 50 | 50 | 100 | Diphenylamin Độ tinh khiết ≥ 95,0 %
349 | Palladium Chloride | g | Lọ 10g | 10 | 10 | 20 | Palladium Chloride Độ tinh khiết ≥ 95,0 %
350 | Acid acetic | L | chai 1L | 5 | 2 | 7 | Acid acetic dạng lỏng, độ tinh khiết ≥ 98%
351 | Tetramethylenedisulfotetramine | ml | Lọ 1,2 mL | 2 | 2 | 4 | Tetramethylenedisulfotetramine Độ tinh khiết ≥ 95 %
352 | Mirtazapin | mg | Lọ 250 mg | 250 | 250 | 500 | Mirtazapine Độ tinh khiết ≥ 95 %
353 | Midazolam | mg | Lọ 250 mg | 250 | 250 | 500 | Midazolam Độ tinh khiết ≥ 95 %
354 | Piracetam | mg | Lọ 100 mg | 100 | 100 | 200 | Piracetam Độ tinh khiết ≥ 95 %
355 | Fluvoxamine | mg | Lọ 50 mg | 50 | 50 | 100 | Fluvoxamine Độ tinh khiết ≥ 95 %
356 | Eszopiclone | mg | Lọ 250 mg | 250 | 250 | 500 | Eszopiclone Độ tinh khiết ≥ 95 %
357 | Thioridazine Hydrochloride | mg | Lọ 100 mg | 100 | 100 | 200 | Thioridazine Hydrochloride Độ tinh khiết ≥ 95 %
358 | zopiclone-d4 | mg | Lọ 10 mg | 10 | 10 | 20 | Zopiclone-D4 Độ tinh khiết ≥ 95 %
359 | Sodium monofluoroacetate (¹³C₂-2,2-D₂) | mg | Lọ 10 mg | 10 | 10 | 20 | Sodium monofluoroacetate (¹³C₂-2,2-D₂) Độ tinh khiết ≥ 90 %
360 | warfarin-d5 | mg | Lọ 10 mg | 10 | 10 | 20 | warfarin-d5 Độ tinh khiết ≥ 95 %
361 | Glufosinate-d3 Hydrochloride | mg | Lọ 10 mg | 10 | 10 | 20 | Glufosinate-d3 Hydrochloride Độ tinh khiết ≥ 95 %
362 | Glyphosate-13C2,15N | mg | Lọ 10 mg | 10 | 10 | 20 | Glyphosate-13C2,15N Độ tinh khiết ≥ 95 %
363 | Triphenyl phosphate | mg | Lọ 250 mg | 500 | 250 | 750 | Triphenyl phosphate Độ tinh khiết ≥ 95 %
364 | Chlorpyrifos D10 (Diethyl D10) | mg | Lọ 25 mg | 25 | 25 | 50 | Chlorpyrifos D10 (diethyl D10) Độ tinh khiết ≥ 95 %
365 | Nắp lọ đựng mẫu dùng cho máy sắc ký khí Agilent 8890GC | cái | 100 cái/ túi | 3000 | 2000 | 5000 | Nắp nhôm cho lọ đựng mẫu, có màng ngăn (septa) Đường kính nắp: khoảng 20 mm Septa: chất liệu PTFE/silicone Nhiệt độ chịu tối đa 180 độ C
366 | Test thử ma tuý | test | Hộp 25 test | 1000 | 600 | 1600 | Que thử xét nghiệm định tính tối thiểu 5 chỉ số: Morphin, Codein, Heroin, cần sa (THC), amphetamin trong mẫu nước tiểu ở người. Độ nhạy tương đối ≥99% Độ đặc hiệu tương đối ≥ 99%
367 | (±)-Amphetamine-D5 | mL | Lọ 1 mg/mL | 3 | 2 | 5 | Amphetamine-D5 Độ tinh khiết ≥ 95 %
368 | Morphine-d3 | mL | Lọ 1 mg/mL | 3 | 2 | 5 | Morphine-d3 Độ tinh khiết ≥ 95 %
369 | 11-nor-9-Carboxy-Δ9-THC-D3 | mL | Lọ 1mg/ mL | 3 | 2 | 5 | 11-nor-9-Carboxy-Δ9-THC-D3 Độ tinh khiết ≥ 95 %
370 | Cannabidiol-D3 | mg | Lọ 10 mg | 20 | 10 | 30 | Cannabidiol-D3 Độ tinh khiết ≥ 95 %
371 | ADB-Butinaca | mg | Lọ 1 mg | 2 | 1 | 3 | ADB-Butinaca Độ tinh khiết ≥ 95 %
372 | ADB-4en-PINACA | mg | Lọ 1 mg | 2 | 1 | 3 | ADB-4en-PINACA Độ tinh khiết ≥ 95 %
373 | MDMB-4en-PINACA | mg | Lọ 1 mg | 2 | 1 | 3 | MDMB-4en-PINACA Độ tinh khiết ≥ 95 %
374 | MDMB-BUTINACA | mg | Lọ 1 mg | 2 | 1 | 3 | MDMB-BUTINACA Độ tinh khiết ≥ 95 %
375 | ADB-PINACA | mg | Lọ 1 mg | 2 | 1 | 3 | ADB-PINACA Độ tinh khiết ≥ 95 %
376 | MDMB-CHMINACA | mg | Lọ 1 mg | 2 | 1 | 3 | MDMB-CHMINACA Độ tinh khiết ≥ 95 %
377 | Delta9-Tetrahydrocannabinol | mL | Lọ 250 µg/ mL | 3 | 2 | 5 | Delta9-Tetrahydrocannabinol Nồng độ 250 µg/mL
378 | PB-22 | mg | Lọ 1 mg | 2 | 1 | 3 | PB-22 (Cần sa tổng hợp) Độ tinh khiết ≥ 95 %
379 | 3,5 - ABCHMFUPPYCA | mg | Lọ 1 mg | 2 | 1 | 3 | 3,5 - ABCHMFUPPYCA (Cần sa tổng hợp) Độ tinh khiết ≥ 95 %
380 | ABFUBINACA | mg | Lọ 1 mg | 2 | 1 | 3 | ABFUBINACA (Cần sa tổng hợp) Độ tinh khiết ≥ 95 %
381 | ADBICA | mg | Lọ 5 mg | 10 | 5 | 15 | ADBICA (Cần sa tổng hợp) Độ tinh khiết ≥ 95 %
382 | XLR11 | mg | Lọ 1 mg | 2 | 1 | 3 | XLR11 (Cần sa tổng hợp) Độ tinh khiết ≥ 95 %
383 | JWH 122 | mg | Lọ 5 mg | 5 | 5 | 10 | JWH 122 (Cần sa tổng hợp) Độ tinh khiết ≥ 95 %
384 | (R) 5flouro ADB | mg | Lọ 1 mg | 2 | 1 | 3 | (R) 5flouro ADB (Cần sa tổng hợp) Độ tinh khiết ≥ 95 %
385 | 5fluoro MDMBPICA | mg | Lọ 1 mg | 2 | 1 | 3 | 5fluoro MDMBPICA (Cần sa tổng hợp) Độ tinh khiết ≥ 95 %
386 | JWH 018 | mg | Lọ 1 mg | 2 | 1 | 3 | JWH 018 (Cần sa tổng hợp) Độ tinh khiết ≥ 95 %
387 | UR 144 | mg | Lọ 1 mg | 2 | 1 | 3 | UR 144 (Cần sa tổng hợp) Độ tinh khiết ≥ 95 %